## ПЗ
Пояснительная записка
Техническое перевооружение ВЛ-0,4 кВ от КТПНС-93 ст. Томск-Северный
Объект расположен на территории Российской Федерации, |  | Томская область
Сметная документация выполнена в отраслевой сметно-нормативной базе ОАО "Российские железные дороги" ОСНБЖ-2001_ИЗ,И4, внесенной в федеральный реестр сметных нормативов (п.2 реестра, по состоянию на 06.09.2017г)
Сводный сметный расчет стоимости строительства составлен в базисном уровне цен по состоянию на 01.01.2000г, в соответствии с Приказом Минстрой России №421/пр от 04.08.2020 и Порядком определения стоимости строительства объектов инфраструктуры железнодорожного транспорта и других объектов ОАО "РЖД" с применением отраслевой сметно-нормативной базы ОСНБЖ-2001 с пересчетом в текущие
цены на: |  | IV кв.2024 г.
распоряжение ОАО "РЖД" | №3055/р от 11.12.2024 г. | СМР = | 8.1
|  | Прочие = | 9.75
|  | ПНР= | 40.34
|  | Оборудование = | 6.12
|  | Проектные = | 7.44
|  | Изыскательские = | 7.93
Исходными данными для составления смет являются: комплект чертежей, ведомости объемов работ, пояснительная записка.
Сметные расчеты составлены в базовых ценах на 01.01.2000г.
При составлении смет использовались:
« Отраслевые единичные расценки на монтаж оборудования (ОЕРЖм-2001)»,
«Отраслевые сметные цены на материалы, изделия и конструкции (ОССЦЖ-2001)»,
«Отраслевые отпускные цены на оборудование (ОСОЦЖо-2023)».
« Отраслевые единичные расценки на строительные и специальные строительные работы (ОЕРЖ-2001)» ,
«Отраслевые сметные цены на перевозки грузов (ОССПЖ-2001)»,
«Отраслевые единичные расценки на пусконаладочные работы (ОЕРЖп-2001)».
Сметная прибыль принята согласно приказа от 11.12.2020 № 774/пр "Методика по разработке и применению сметной прибыли при определении сметной стоимомти строительства, реконструкции, капитального ремонта, сноса объектов капитального строительства" и приказа от 22.04.2022 № 317/пр "О внесении изменений в Методику по разработке и применению нормативов сметной прибыли при определении сметной стоимости строительства, реконструкции, капитального ремонта, сноса объектов капитального строительства, утвержденную приказом Министерства строительства и жилищно-коммунального хозяйства Российской Федерации от 11 декабря 2020 г. № 774/пр"
Нормы накладных расходов приняты согласно приказа от 21.12.2020 № 812/пр "Методика по разработке и применению нормативов накладных расходов при определении сметной стоимости строительства, реконструкции, капитального ремонта, сноса объектов капитального строительства" и приказа от 02.09.2021 № 636/пр "О внесении изменений в Методику по разработке и применению нормативов накладных расходов при определении сметной стоимости строительства, реконструкции, капитального ремонта, сноса объектов капитального строительства, утвержденную приказом Министерства строительства и жилищно-коммунального хозяйства Российской Федерации от 21 декабря 2020 г. № 812/пр" и приказа от 26.07.2022 № 611/пр "О внесении изменений в Методику по разработке и применению нормативов накладных расходов при определении сметной стоимости строительства, реконструкции, капитального ремонта, сноса объектов капитального строительства, утвержденную приказом Минстроя России от 21 декабря 2020 г. № 812/пр"
Нормативы затрат на строительство временных зданий и сооружений приняты по «Методике определения сметных норм затрат на строительство временных зданий и сооружений»
Приказ Минстрой России №332/пр от 19.06.2020 прил.1 п.39.2 |  |  | 2,5%*0,8
Нормативы дополнительных затрат, связанных с производством работ в зимнее время, определены по «Методике определения дополнительных затрат при производстве работ в зимнее время»
температурная зона – V; поправочный коэффициент = |  |  | 0.9 | не требуется
Приказ Минстрой России №325/пр от 25.05.2021 прил.4 п.74, прил.1 п.50 |  |  | 3,7%*1
Норматив затрат на содержание службы заказчика принят согласно:
Распоряжение ОАО "РЖД" №1879р от 25.09.2007г |  | и равен в % = | 2.2
Резерв средств на непредвиденные работы и затраты в размере 3,0% принят согласно Приказу Минстрой России №421/пр от 04.08.2020
Лимит средств предусмотранных на авторский надзор - 0,2%
Сметная стоимость строительства в ценах на 2000 год
составляет | 5145.67 | тыс. руб.
в том числе:
СМР – | 2226.18 | тыс. руб.
Оборудование – | 2604.47 | тыс. руб.
Прочие – | 315.02 | тыс. руб.
Сметная стоимость строительства в текущих ценах на IV кв.2024 г. без НДС
составляет | 37226.54 | тыс. руб.
в том числе:
СМР – | 18022.43 | тыс. руб.
Оборудование – | 15939.36 | тыс. руб.
Прочие – | 3264.75 | тыс. руб.
Составил |  |  | Воронова В.В.

## ССР
Заказчик |  | Западно-Сибирская дирекция по энергообеспечению-структурное подразделение Трансэнерго - филиала ОАО “РЖД”
(наименование организации)
Утвержден "____"_______________ 20__ г.
[5 empty] | в базе 2000г | в ценах IV кв.2024 г.(с НДС)
| Сводный сметный расчет в сумме |  |  |  | 5145.67 | 44671.85 | тыс.руб.
| В том числе возвратных сумм |  |  |  | 6.13 | 59.58 | тыс.руб.
(ссылка на документ об утверждении)
"____"_______________ 20__ г.
СВОДНЫЙ СМЕТНЫЙ РАСЧЕТ СТОИМОСТИ СТРОИТЕЛЬСТВА
Техническое перевооружение ВЛ-0,4 кВ от КТПНС-93 ст. Томск-Северный
(наименование стройки)
СОСТАВЛЕН в ценах по состоянию на 01.01.2000г. и текущих ценах по состоянию на IV кв.2024 г. | [6 empty] | тыс.руб.
N п.п. | Номера сметных расчетов и смет | Наименование глав, объектов, работ и затрат | Сметная стоимость |  |  |  | Общая сметная стоимость
|  |  | строительных работ | монтажных работ | оборудования, мебели и инвентаря | прочих затрат
1 | 2 | 3 | 4 | 5 | 6 | 7 | 8
ГЛАВА 1. ПОДГОТОВКА ТЕРРИТОРИИ СТРОИТЕЛЬСТВА
1 | 00-01-1-00-01 | Подготовительные работы | 12.12 | 0 | 0 | 0 | 12.12
|  | ИТОГО ПО ГЛАВЕ 1 | 12.12 | 0 | 0 | 0 | 12.12
ГЛАВА 2. Основные объекты строительства
2 | 00-02-1-00-01 | Реконструкция ВЛ-0,4кВ (Л-1) | 29.77 | 0.38 | 3.71 |  | 33.86
3 | 00-02-1-00-02 | Реконструкция ВЛ-0,4кВ (Л-2) | 161.87 | 1.2 | 7.41 |  | 170.48
4 | 00-02-1-00-03 | Реконструкция ВЛ-0,4кВ (Л-3) | 149.35 | 3.33 | 5.56 |  | 158.24
5 | 00-02-1-00-04 | Реконструкция ВЛ-0,4кВ (Л-4) | 314.97 | 0.57 | 5.56 |  | 321.1
6 | 00-02-1-00-05 | Реконструкция ВЛ-0,4кВ (Л-7) | 183.66 | 2.43 | 1.85 |  | 187.94
7 | 00-02-1-00-06 | Строительство ВЛ-0,4кВ (Л-9) | 101.29 | 0.92 | 3.71 |  | 105.92
8 | 00-02-1-00-07 | Строительство ВЛ-0,4кВ (Л-10) | 211.25 | 0.38 | 3.71 |  | 215.34
9 | 00-02-1-00-08 | Строительство КЛ-0,4 кВ (Л-1) | 108.03 | 17.27 | 0 |  | 125.3
10 | 00-02-1-00-09 | Строительство КЛ-0,4 кВ (Л-2) | 58.96 | 3.48 | 0 |  | 62.44
11 | 00-02-1-00-10 | Строительство КЛ-0,4 кВ (Л-3) | 98.62 | 7.25 | 0 |  | 105.87
12 | 00-02-1-00-11 | Реконструкция КЛ-0,4 кВ (Л-4) | 72.17 | 6.23 | 0 |  | 78.4
13 | 00-02-1-00-12 | ГНБ (Л-4) | 62.46 | 1.91 | 0 |  | 64.37
14 | 00-02-1-00-13 | Разборка и восстановление асфальтобетонного покрытия | 3.27 | 0 | 0 |  | 3.27
15 | 00-02-1-00-14 | Реконструкция КЛ-0,4 кВ (Л-5) | 9.66 | 2.01 | 0 |  | 11.67
16 | 00-02-1-00-15 | Строительство КЛ-0,4 кВ (Л-6) | 8.01 | 1.57 | 0 |  | 9.58
17 | 00-02-1-00-23 | Монтаж ПУ и ЩУ | 10.96 | 33.57 | 1257.08 |  | 1301.61
18 | 00-02-1-00-17 | Реконструкция КЛ-0,4 кВ (Л-8) | 10.22 | 3.85 | 0 |  | 14.07
19 | 00-02-1-00-18 | Строительство КЛ-0,4 кВ (Л-9) | 58.82 | 3.13 | 0 |  | 61.95
20 | 00-02-1-00-19 | Строительство КЛ-0,4 кВ (Л-10) | 58.82 | 3.13 | 0 |  | 61.95
21 | 00-02-1-00-20 | Реконструкция КТП | 43 | 3.95 | 1210.26 |  | 1257.21
22 | 00-02-1-00-21 | Реконструкция ВЛ-10 кВ | 10.21 | 1.29 | 10.93 |  | 22.43
23 | 00-02-1-00-22 | Строительство КЛ-10 кВ | 141.38 | 9.67 | 18.83 |  | 169.88
24 | 00-02-1-00-23 | Монтаж ПУ и ЩУ | 10.96 | 33.57 | 1257.08 |  | 1301.61
|  | ИТОГО ПО ГЛАВЕ 2 | 1921.2 | 110.04 | 2528.61 | 0 | 4559.85
|  | ВСЕГО ПО ГЛАВАМ 1-2 | 1921.2 | 110.04 | 2528.61 |  | 4559.85
ГЛАВА 7. Благоустройство и озеленение территории
#REF! | #REF! | #REF! | #REF! | #REF! | #REF! | #REF! | #REF!
|  | ИТОГО ПО ГЛАВЕ 7 | #REF! | #REF! |  |  | #REF!
|  | ВСЕГО ПО ГЛАВАМ 1-7 | 1933.32 | 110.04 | 2528.61 | 0 | 4571.97
ГЛАВА 8. Временные здания и сооружения
25 | Приказ Минстрой России №332/пр от 19.06.2020 прил.1 п.39.2 | ВРЕМЕННЫЕ ЗДАНИЯ И СООРУЖЕНИЯ (2,5%*0,8) | 38.67 | 2.2 |  |  | 40.87
|  | ИТОГО ПО ГЛАВЕ 8 | 38.67 | 2.2 |  |  | 40.87
|  | В том числе возвратные суммы (справочно) 15 % | 5.8 | 0.33 |  |  | 6.13
|  | ВСЕГО ПО ГЛАВАМ 1-8 | 1971.99 | 112.24 | 2528.61 |  | 4612.84
ГЛАВА 9. Прочие работы и затраты
26 | Приказ Минстрой России №325/пр от 25.05.2021 прил.4 п.74, прил.1 п.50 | ПРОИЗВОДСТВО РАБОТ В ЗИМНЕЕ ВРЕМЯ (3,7%*1) (Томская область V темп.зона) | 72.96 | 4.15 |  |  | 77.11
27 | 00-09-1-00-01 | ПУСКОНАЛАДОЧНЫЕ РАБОТЫ "вхолостую" |  |  |  | 18.01 | 18.01
|  | ИТОГО ПО ГЛАВЕ 9 | 72.96 | 4.15 |  | 18.01 | 95.12
|  | ИТОГО ПО ГЛАВАМ 1-9 | 2044.95 | 116.39 | 2528.61 | 18.01 | 4707.96
ГЛАВА 10. Содержание службы заказчика. Строительный контроль
28 | Распоряжение ОАО "РЖД" №1879р от 25.09.2007г | СОДЕРЖАНИЕ СЛУЖБЫ ЗАКАЗЧИКА 2,2% |  |  |  | 107.54 | 107.54
|  | ИТОГО ПО ГЛАВЕ 10 |  |  |  | 107.54 | 107.54
|  | ВСЕГО ПО ГЛАВАМ 1-10 | 2044.95 | 116.39 | 2528.61 | 125.55 | 4815.5
ГЛАВА 12. ПРОЕКТНЫЕ И ИЗЫСКАТЕЛЬСКИЕ РАБОТЫ
29 | Договор | ИЗЫСКАТЕЛЬСКИЕ РАБОТЫ |  |  |  | 108.32 | 108.32
30 | Договор | ПРОЕКТНЫЕ РАБОТЫ |  |  |  | 71.97 | 71.97
|  | ИТОГО ПО ГЛАВЕ 12 |  |  |  | 180.29 | 180.29
|  | ВСЕГО ПО ГЛАВАМ 1-12 | 2044.95 | 116.39 | 2528.61 | 305.84 | 4995.79
31 |  | НЕПРЕДВИДЕННЫЕ ЗАТРАТЫ 3,0% | 61.35 | 3.49 | 75.86 | 9.18 | 149.88
|  | ИТОГО ПО СВОДНОМУ СМЕТНОМУ РАСЧЕТУ В ЦЕНАХ НА 01.01. 2000 | 2106.3 | 119.88 | 2604.47 | 315.02 | 5145.67
|  | В том числе возвратные суммы (справочно) 15 % | 5.8 | 0.33 |  |  | 6.13
|  | ВСЕГО ПО СВОДНОМУ СМЕТНОМУ РАСЧЕТУ В ТЕКУЩИХ ЦЕНАХ НА IV кв.2024 г. без НДС | 15625.22 | 2397.21 | 15939.36 | 3264.75 | 37226.54
|  | В том числе возвратные суммы (справочно) 15 % | 46.98 | 2.67 |  |  | 49.65
К= | 8.1 | Индекс изменения сметной стоимости строительно - монтажных работ | 15625.22 | 2397.21 |  |  | 18022.43
К= | 6.12 | Индекс изменения сметной стоимости оборудования |  |  | 15939.36 |  | 15939.36
К= | 9.75 | Индекс изменения сметной стоимости прочих работ и затрат |  |  |  | 1079.98 | 1079.98
К= | 40.34 | Индекс изменения сметной стоимости пусконаладочных работ |  |  |  | 748.51 | 748.51
К= | 7.44 | Индекс изменения сметной стоимости проектных работ |  |  |  | 551.55 | 551.55
К= | 3,83*1,19 | Индекс изменения сметной стоимости проектных работ (авторский надзор) |  |  |  | 551.55 | 551.55
К= | 7.93 | Индекс изменения сметной стоимости изыскательских работ |  |  |  | 884.71 | 884.71
32 |  | Затраты связанные с уплатой налога на добавленную стоимость 20% | 3125.04 | 479.44 | 3187.88 | 652.95 | 7445.31 | 7445.31 | 7445.308
|  | ВСЕГО ПО СВОДНОМУ СМЕТНОМУ РАСЧЕТУ В ТЕКУЩИХ ЦЕНАХ НА IV кв.2024 г. с НДС | 18750.26 | 2876.65 | 19127.24 | 3917.7 | 44671.85 | 44671.85
|  | В том числе возвратные суммы (справочно) | 56.38 | 3.2 |  |  | 59.58
| Руководитель проектной организации |  |  | Рафиев Д.А.
| Главный инженер проекта |  |  | Лазарев Д.А.
| Инженер-сметчик |  |  | Воронова В.В.
| Начальник управления реализации инвестиционных программ ООО «ЭНЕРГОПРОМСБЫТ» |  |  | Ширяев П.Г.

## ВРТС
Форма N 3
ВЕДОМОСТЬ РАСЧЕТА ТЕКУЩЕЙ СТОИМОСТИ СТРОИТЕЛЬСТВА
Техническое перевооружение ВЛ-0,4 кВ от КТПНС-93 ст. Томск-Северный
N п.п. | Номера сметных расчетов и смет | Наименование глав, объектов, работ и затрат | Сметная стоимость в ценах на 01.01.2000 тыс.руб. |  |  |  |  | Индексы изменения сметной стоимости на 4 кв. 2024г. расп. ОАО "РЖД" №3055/р от 11.12.2024 г. |  |  |  |  | Сметная стоимость в текущих ценах на 4 кв.2024г. Тыс.руб.
|  |  | строительных работ | монтажных работ | оборудования, мебели и инвентаря | прочих затрат | всего | пункт расп. | СМР | оборудование | ПНР | прочие затраты | строительных работ | монтажных работ | оборудования, мебели и инвентаря | прочих затрат | всего
1 | 2 | 3 | 4 | 5 | 6 | 7 | 8 | 9 | 10 | 11 | 12 | 13 | 14 | 15 | 16 | 17 | 18
ГЛАВА 1. ПОДГОТОВКА ТЕРРИТОРИИ СТРОИТЕЛЬСТВА
1 | 00-01-1-00-01 | Подготовительные работы | 12.12 | 0 | 0 | 0 | 12.12 | Средний (п. 1.1) | 24.88 |  |  |  | 301.51 | 0 | 0 | 0 | 301.51
|  | ИТОГО ПО ГЛАВЕ 1 | 12.12 | 0 | 0 | 0 | 12.12 | Средний | 24.88 |  |  |  | 301.51 | 0 | 0 | 0 | 301.51
ГЛАВА 2. ОСНОВНЫЕ ОБЪЕКТЫ СТРОИТЕЛЬСТВА
2 | 00-02-1-00-01 | Реконструкция ВЛ-0,4кВ (Л-1) | 29.77 | 0.38 | 3.71 |  | 33.86 | Средний (п. 10.14.9) | 9.58 | 6.12 |  |  | 276.08 | 12.71 | 22.69 |  | 311.48
3 | 00-02-1-00-02 | Реконструкция ВЛ-0,4кВ (Л-2) | 161.87 | 1.2 | 7.41 |  | 170.48 | Средний (п. 10.14.9) | 8.97 | 6.12 |  |  | 1428.06 | 33.92 | 45.37 |  | 1507.35
4 | 00-02-1-00-03 | Реконструкция ВЛ-0,4кВ (Л-3) | 149.35 | 3.33 | 5.56 |  | 158.24 | Средний (п. 10.14.9) | 9.01 | 6.12 |  |  | 1337.59 | 38.62 | 34.03 |  | 1410.24
5 | 00-02-1-00-04 | Реконструкция ВЛ-0,4кВ (Л-4) | 314.97 | 0.57 | 5.56 |  | 321.1 | Средний (п. 10.14.9) | 8.52 | 6.12 |  |  | 2668.13 | 18.9 | 34.03 |  | 2721.06
6 | 00-02-1-00-05 | Реконструкция ВЛ-0,4кВ (Л-7) | 183.66 | 2.43 | 1.85 |  | 187.94 | Средний (п. 10.14.9) | 8.96 | 6.12 |  |  | 1593.43 | 74.78 | 11.34 |  | 1679.55
7 | 00-02-1-00-06 | Строительство ВЛ-0,4кВ (Л-9) | 101.29 | 0.92 | 3.71 |  | 105.92 | Средний (п. 10.14.9) | 8.54 | 6.12 |  |  | 841.16 | 31.61 | 22.69 |  | 895.46
8 | 00-02-1-00-07 | Строительство ВЛ-0,4кВ (Л-10) | 211.25 | 0.38 | 3.71 |  | 215.34 | Средний (п. 10.14.9) | 8.34 | 6.12 |  |  | 1752.07 | 12.74 | 22.69 |  | 1787.5
9 | 00-02-1-00-08 | Строительство КЛ-0,4 кВ (Л-1) | 108.03 | 17.27 | 0 |  | 125.3 | Средний (п. 10.14.7) | 5.66 | 6.12 |  |  | 549.71 | 159.54 | 0 |  | 709.25
10 | 00-02-1-00-09 | Строительство КЛ-0,4 кВ (Л-2) | 58.96 | 3.48 | 0 |  | 62.44 | Средний (п. 10.14.7) | 4.25 | 6.12 |  |  | 201.17 | 64.07 | 0 |  | 265.24
11 | 00-02-1-00-10 | Строительство КЛ-0,4 кВ (Л-3) | 98.62 | 7.25 | 0 |  | 105.87 | Средний (п. 10.14.7) | 3.95 | 6.12 |  |  | 330.74 | 87.34 | 0 |  | 418.08
12 | 00-02-1-00-11 | Реконструкция КЛ-0,4 кВ (Л-4) | 72.17 | 6.23 | 0 |  | 78.4 | Средний (п. 10.14.7) | 4.79 | 6.12 |  |  | 280.24 | 95.22 | 0 |  | 375.46
13 | 00-02-1-00-12 | ГНБ (Л-4) | 62.46 | 1.91 | 0 |  | 64.37 | Средний (п. 10.15.1.4) | 13.71 | 6.12 |  |  | 850.37 | 31.92 | 0 |  | 882.29
14 | 00-02-1-00-13 | Разборка и восстановление асфальтобетонного покрытия | 3.27 | 0 | 0 |  | 3.27 | Средний (п. 10.17.1) | 14.53 | 6.12 |  |  | 47.51 | 0 | 0 |  | 47.51
15 | 00-02-1-00-14 | Реконструкция КЛ-0,4 кВ (Л-5) | 9.66 | 2.01 | 0 |  | 11.67 | Средний (п. 10.14.7) | 9.57 | 6.12 |  |  | 71.83 | 39.82 | 0 |  | 111.65
16 | 00-02-1-00-15 | Строительство КЛ-0,4 кВ (Л-6) | 8.01 | 1.57 | 0 |  | 9.58 | Средний (п. 10.14.7) | 5.91 | 6.12 |  |  | 27.46 | 29.17 | 0 |  | 56.63
17 | 00-02-1-00-16 | Строительство КЛ-0,4 кВ (Л-7) | 14.45 | 2.52 | 0 |  | 16.97 | Средний (п. 10.14.7) | 6.66 | 6.12 |  |  | 63.97 | 49.11 | 0 |  | 113.08
18 | 00-02-1-00-17 | Реконструкция КЛ-0,4 кВ (Л-8) | 10.22 | 3.85 | 0 |  | 14.07 | Средний (п. 10.14.7) | 7.05 | 6.12 |  |  | 49.52 | 49.66 | 0 |  | 99.18
19 | 00-02-1-00-18 | Строительство КЛ-0,4 кВ (Л-9) | 58.82 | 3.13 | 0 |  | 61.95 | Средний (п. 10.14.7) | 4.15 | 6.12 |  |  | 197.05 | 59.96 | 0 |  | 257.01
20 | 00-02-1-00-19 | Строительство КЛ-0,4 кВ (Л-10) | 58.82 | 3.13 | 0 |  | 61.95 | Средний (п. 10.14.7) | 4.15 | 6.12 |  |  | 197.05 | 59.96 | 0 |  | 257.01
21 | 00-02-1-00-20 | Реконструкция КТП | 43 | 3.95 | 1210.26 |  | 1257.21 | Средний (п.4.1.4) | 11.48 | 6.12 |  |  | 424.21 | 114.77 | 7406.79 |  | 7945.77
22 | 00-02-1-00-21 | Реконструкция ВЛ-10 кВ | 10.21 | 1.29 | 10.93 |  | 22.43 | Средний (п.4.1.6) | 13.27 | 6.12 |  |  | 112.53 | 40.11 | 66.89 |  | 219.53
23 | 00-02-1-00-22 | Строительство КЛ-10 кВ | 141.38 | 9.67 | 18.83 |  | 169.88 | Средний (п. 10.14.7) | 4.76 | 6.12 |  |  | 528.72 | 190.07 | 115.26 |  | 834.05
24 | 00-02-1-00-23 | Монтаж ПУ и ЩУ | 10.96 | 33.57 | 1257.08 |  | 1301.61 | Средний (п. 10.14.9) | 25.1 | 6.12 |  |  | 135.8 | 981.95 | 7693.33 |  | 8811.08
|  | ИТОГО ПО ГЛАВЕ 2 | 1921.2 | 110.04 | 2528.61 | 0 | 4559.85 | Средний | 8 | 6.12 |  |  | 13964.4 | 2275.95 | 15475.11 | 0 | 31715.46
|  | ИТОГО ПО ГЛАВАМ 1-7 | 1933.32 | 110.04 | 2528.61 | 0 | 4571.97 | Средний | 8.1 | 6.12 |  |  | 14265.91 | 2275.95 | 15475.11 | 0 | 32016.97
ГЛАВА 8. ВРЕМЕННЫЕ ЗДАНИЯ И СООРУЖЕНИЯ
25 | Приказ Минстрой России №332/пр от 19.06.2020 прил.1 п.39.2 | ВРЕМЕННЫЕ ЗДАНИЯ И СООРУЖЕНИЯ (2,5%*0,8) | 38.67 | 2.2 |  |  | 40.87 | Средний гл. 1-7 | 8.1 |  |  |  | 313.23 | 17.82 |  |  | 331.05
|  | ИТОГО ПО ГЛАВЕ 8 | 38.67 | 2.2 |  |  | 40.87 |  | 8.1 |  |  |  | 313.23 | 17.82 |  |  | 331.05
|  | в том числе возвратные суммы (справочно) 15 % | 5.8 | 0.33 |  |  | 6.13 | [5 empty] | 46.98 | 2.67 |  |  | 49.65
|  | ИТОГО ПО ГЛАВАМ 1-8 | 1971.99 | 112.24 | 2528.61 | 0 | 4612.84 |  | 8.1 | 6.12 |  |  | 14579.14 | 2293.77 | 15475.11 | 0 | 32348.02
ГЛАВА 9. ПРОЧИЕ РАБОТЫ И ЗАТРАТЫ
26 | Приказ Минстрой России №325/пр от 25.05.2021 прил.4 п.74, прил.1 п.50 | ПРОИЗВОДСТВО РАБОТ В ЗИМНЕЕ ВРЕМЯ (3,7%*1) (Томская область V темп.зона) | 72.96 | 4.15 |  |  | 77.11 | Средний гл. 1-7 | 8.1 |  |  |  | 590.98 | 33.62 |  |  | 624.6
27 | 00-09-1-00-01 | ПУСКОНАЛАДОЧНЫЕ РАБОТЫ "вхолостую" |  |  |  | 18.01 | 18.01 | р.5 |  |  | 40.34 |  |  |  |  | 726.71 | 726.71
|  | ИТОГО ПО ГЛАВЕ 9 | 72.96 | 4.15 |  | 18.01 | 95.12 |  | 8.1 |  | 40.34 |  | 590.98 | 33.62 |  | 726.71 | 1351.31
|  | ИТОГО ПО ГЛАВАМ 1-9 | 2044.95 | 116.39 | 2528.61 | 18.01 | 4707.96 |  | 8.1 | 6.12 | 40.34 |  | 15170.12 | 2327.39 | 15475.11 | 726.71 | 33699.33
ГЛАВА 10. СОДЕРЖАНИЕ СЛУЖБЫ ЗАКАЗЧИКА. СТРОИТЕЛЬНЫЙ КОНТРОЛЬ
28 | Распоряжение ОАО "РЖД" №1879р от 25.09.2007г | СОДЕРЖАНИЕ СЛУЖБЫ ЗАКАЗЧИКА 2,2% |  |  |  | 107.54 | 107.54 | р.6 |  |  |  | 9.75 |  |  |  | 1048.52 | 1048.52
|  | ИТОГО ПО ГЛАВЕ 10 |  |  |  | 107.54 | 107.54 |  |  |  |  | 9.75 |  |  |  | 1048.52 | 1048.52
|  | ИТОГО ПО ГЛАВАМ 1-10 | 2044.95 | 116.39 | 2528.61 | 125.55 | 4815.5 |  | 8.1 | 6.12 | 40.34 | 9.75 | 15170.12 | 2327.39 | 15475.11 | 1775.23 | 34747.85
ГЛАВА 12. ПРОЕКТНЫЕ И ИЗЫСКАТЕЛЬСКИЕ РАБОТЫ
29 | Договор | ИЗЫСКАТЕЛЬСКИЕ РАБОТЫ |  |  |  | 108.32 | 108.32 | ПИР |  |  |  | 7.93 |  |  |  | 858.94 | 858.94
30 | Договор | ПРОЕКТНЫЕ РАБОТЫ |  |  |  | 71.97 | 71.97 | ПИР |  |  |  | 7.44 |  |  |  | 535.49 | 535.49
|  | ИТОГО ПО ГЛАВЕ 12 |  |  |  | 180.29 | 180.29 |  |  |  |  | 7.73 |  |  |  | 1394.43 | 1394.43
|  | ИТОГО ПО ГЛАВАМ 1-12 | 2044.95 | 116.39 | 2528.61 | 305.84 | 4995.79 |  | 8.1 | 6.12 | 40.34 | 10.36 | 15170.12 | 2327.39 | 15475.11 | 3169.66 | 36142.28
31 |  | НЕПРЕДВИДЕННЫЕ ЗАТРАТЫ 3% | 61.35 | 3.49 | 75.86 | 9.18 | 149.88 | [5 empty] | 455.1 | 69.82 | 464.25 | 95.09 | 1084.26
|  | ИТОГО: | 2106.3 | 119.88 | 2604.47 | 315.02 | 5145.67 |  | 8.1 | 6.12 | 40.34 | 10.36 | 15625.22 | 2397.21 | 15939.36 | 3264.75 | 37226.54
|  | ВСЕГО ПО ВЕДОМОСТИ: | 2106.3 | 119.88 | 2604.47 | 315.02 | 5145.67 |  | 8.1 | 6.12 | 40.34 | 10.36 | 15625.22 | 2397.21 | 15939.36 | 3264.75 | 37226.54
|  | в том числе возвратные суммы (справочно) 15% | 5.8 | 0.33 |  |  | 6.13 | [5 empty] | 46.98 | 2.67 |  |  | 49.65
|  | в том числе ПИР |  |  |  | 180.29 | 180.29 | [8 empty] | 1394.43 | 1394.43
| Главный инженер проекта |  |  |  |  | Лазарев Д.А.
| Инженер-сметчик |  |  |  |  | Воронова В.В.
| Начальник управления реализации инвестиционных программ ООО «ЭНЕРГОПРОМСБЫТ» |  |  |  |  | Ширяев П.Г.

## ПРОГНОЗ
Прогнозная стоимость строительства
Техническое перевооружение ВЛ-0,4 кВ от КТПНС-93 ст. Томск-Северный
№ п/п | Наименование показателя | Единица измер. | ПИР | Распределение по годам строительства в соответствии с ПОС | Стоимость всего
2024г.
1 | Стоимость строительства в базисном уровне цен по состоянию на 01.01.2000г. | тыс.руб. | 180.29 | 4965.38 | 5145.67
2 | Стоимость строительства в текущих ценах¹ | тыс.руб. | 1394.43 | 35832.11 | 37226.54
3 | Индексы-дефляторы в цены соответствующих лет строительства (Распоряжение ОАО "РЖД" №ИСХ-3028/ЦУКС от 04.06.2024 г.) |  | 1 | 1.0206
4 | Затраты по годам в прогнозных ценах соответствующих лет строительства | тыс.руб. | 1394.43 | 36570.25 | 37964.68
¹ Стоимость строительства в ценах по состоянию на IV квартал 2024 года определена с использованием индексов пересчета стоимости строительно-монтажных работ и оборудования, указанных в Распоряжение ОАО "РЖД" №3055/р от 11.12.2024 г.
| Главный инженер проекта |  |  |  | Лазарев Д.А.
| Начальник сметного отдела |  |  |  | Воронова В.В.

## ВССГО
Техническое перевооружение ВЛ-0,4 кВ от КТПНС-93 ст. Томск-Северный
Ведомость сметной стоимости групп объектов строительства по собственникам (балансодержателям)
№ п/п | Номера сметных расчетов (смет) | Наименование глав, объектов, работ и затрат | Сметная стоимость,тыс.руб. | [6 empty] | Наименова- ние балансо- держателя
|  |  | сметная стоимость ОС | из них СМР | ПИР | ПНР | Прочие затраты | Прогнозная инфляция | Всего
1 | 2 | 3 | 4 | 5 | 6 | 7 | 8 | 9 | 10 | 11
1 | 00-01-1-00-01 | Подготовительные работы | 301.51 | 301.51
2 | 00-02-1-00-01 | Реконструкция ВЛ-0,4кВ (Л-1) | 311.48 | 311.48 | 1394.43 | 726.71 | 3088.43 | 738.14 | 37964.68 | Западно-Сибирская НТЭ
3 | 00-02-1-00-02 | Реконструкция ВЛ-0,4кВ (Л-2) | 1507.35 | 1507.35
4 | 00-02-1-00-03 | Реконструкция ВЛ-0,4кВ (Л-3) | 1410.24 | 1410.24
5 | 00-02-1-00-04 | Реконструкция ВЛ-0,4кВ (Л-4) | 2721.06 | 2721.06
6 | 00-02-1-00-05 | Реконструкция ВЛ-0,4кВ (Л-7) | 1679.55 | 1679.55
7 | 00-02-1-00-06 | Строительство ВЛ-0,4кВ (Л-9) | 895.46 | 895.46
8 | 00-02-1-00-07 | Строительство ВЛ-0,4кВ (Л-10) | 1787.5 | 1787.5
9 | 00-02-1-00-08 | Строительство КЛ-0,4 кВ (Л-1) | 709.25 | 709.25
10 | 00-02-1-00-09 | Строительство КЛ-0,4 кВ (Л-2) | 265.24 | 265.24
11 | 00-02-1-00-10 | Строительство КЛ-0,4 кВ (Л-3) | 418.08 | 418.08
12 | 00-02-1-00-11 | Реконструкция КЛ-0,4 кВ (Л-4) | 375.46 | 375.46
13 | 00-02-1-00-12 | ГНБ (Л-4) | 882.29 | 882.29
14 | 00-02-1-00-13 | Разборка и восстановление асфальтобетонного покрытия | 47.51 | 47.51
15 | 00-02-1-00-14 | Реконструкция КЛ-0,4 кВ (Л-5) | 111.65 | 111.65
16 | 00-02-1-00-15 | Строительство КЛ-0,4 кВ (Л-6) | 56.63 | 56.63
17 | 00-02-1-00-16 | Строительство КЛ-0,4 кВ (Л-7) | 113.08 | 113.08
18 | 00-02-1-00-17 | Реконструкция КЛ-0,4 кВ (Л-8) | 99.18 | 99.18
19 | 00-02-1-00-18 | Строительство КЛ-0,4 кВ (Л-9) | 257.01 | 257.01
20 | 00-02-1-00-19 | Строительство КЛ-0,4 кВ (Л-10) | 257.01 | 257.01
21 | 00-02-1-00-20 | Реконструкция КТП | 7945.77 | 7945.77
22 | 00-02-1-00-21 | Реконструкция ВЛ-10 кВ | 219.53 | 219.53
23 | 00-02-1-00-22 | Строительство КЛ-10 кВ | 834.05 | 834.05
24 | 00-02-1-00-23 | Монтаж ПУ и ЩУ | 8811.08 | 8811.08
|  | Итого | 32016.97 | 32016.97 | 1394.43 | 726.71 | 3088.43 | 738.14 | 37964.68
|  | Главный инженер проекта |  |  | Лазарев Д.А.
|  | Проверил |  |  | Воронова В.В.
|  | Составил |  |  | Воронова В.В.

## Подгот
Приложение № 2
Утверждено приказом № 421 от 4 августа 2020 г. Минстроя РФ в редакции приказа № 557 от 7 июля 2022 г.
Наименование программного продукта | [5 empty] | ГРАНД-Смета, версия 2024.3
Наименование редакции сметных нормативов | [5 empty] | Изменения и дополнения в отраслевую сметно- нормативную базу ОАО «РЖД» ОСНБЖ-2001 (И3, И4), утвержденную распоряжением ОАО «РЖД» от 31 января 2011 г. № 178р
Реквизиты приказа Минстроя России об утверждении дополнений и изменений к сметным нормативам
Реквизиты письма Минстроя России об индексах изменения сметной стоимости строительства, включаемые в федеральный реестр сметных нормативов и размещаемые в федеральной государственной информационной системе ценообразования в строительстве, подготовленного в соответствии пунктом 85 Методики расчета индексов изменения сметной стоимости строительства, утвержденной приказом Министерства строительства и жилищно-коммунального хозяйства Российской Федерации от 5 июня 2019 г. № 326/пр¹
Реквизиты нормативного правового акта об утверждении оплаты труда, утверждаемый в соответствии с пунктом 22(1) Правилами мониторинга цен, утвержденными постановлением Правительства Российской Федерации от 23 декабря 2016 г. № 1452
Наименование субъекта Российской Федерации | [5 empty] | 70. Томская область
Наименование зоны субъекта Российской Федерации
Техническое перевооружение ВЛ-0,4 кВ от КТПНС-93 ст. Томск-Северный
(наименование стройки)
Техническое перевооружение ВЛ-0,4 кВ от КТПНС-93 ст. Томск-Северный
(наименование объекта капитального строительства)
ЛОКАЛЬНЫЙ СМЕТНЫЙ РАСЧЕТ (СМЕТА) № 00-01-1-00-01
Подготовительные работы
(наименование работ и затрат)
Составлен | базисно-индексным | методом
Основание | 2671-04-23/ПКЛ/З-СИБ
(проектная и (или) иная техническая документация)
Составлен(а) в текущем (базисном) уровне цен |  |  | IV кв.2024 г. ( п.1.1 Рубка леса и кустарника, расп. ОАО "РЖД" №3055/р от 11.12.2024 г.)
Сметная стоимость |  | 301.51 | (12,12) | тыс.руб.
в том числе:
| строительных работ | 301.51 | (12,12) | тыс.руб. |  | Средства на оплату труда рабочих |  |  |  |  | 86.11 | (2,13) | тыс.руб.
| монтажных работ | 0 | (0) | тыс.руб. |  | Нормативные затраты труда рабочих |  |  |  |  | 196.87 |  | чел.час.
| оборудования | 0 | (0) | тыс.руб. |  | Нормативные затраты труда машинистов |  |  |  |  | 33.6 |  | чел.час.
| прочих затрат | 0 | (0) | тыс.руб.
№ п/п | Обоснование | Наименование работ и затрат |  |  | Единица измерения | Количество |  |  | Сметная стоимость в базисном уровне цен (в текущем уровне цен (гр. 8) для ресурсов, отсутствующих в ФРСН), руб. |  |  | Индексы | Сметная стоимость в текущем уровне цен, руб.
[6 empty] | на единицу | коэффициенты | всего с учетом коэффициентов | на единицу | коэффициенты | всего
1 | 2 | 3 |  |  | 4 | 5 | 6 | 7 | 8 | 9 | 10 | 11 | 12
Раздел 1. Подготовка трассы
1 | ОЕРЖ01-02-119-03 | Расчистка площадей от кустарника и мелколесья вручную: при густой поросли |  |  | 4: 100 м2; 5: 11.75; 6: 1; 7: 11.75
Объем=1175 / 100
| ОПДС-2821.2011 ОП прил.4 т.1 п.5 | Производство работ вблизи объектов, находящихся под высоким напряжением; в охранной зоне действующей воздушной линии электропередачи, в том числе контактной сети, если выполнение указанных работ приводит к ограничению действий исполнителей специальными требованиями техники безопасности ОЗП=1,2; ЭМ=1,2 к расх.; ЗПМ=1,2; ТЗ=1,2; ТЗМ=1,2
| 1 | ОТ |  |  | 8: 88.88; 9: 1.2; 10: 1253.21; 11: 40.34; 12: 50554.49
|  | ЗТ |  |  | 4: чел.-ч; 5: 9.06; 6: 1.2; 7: 127.746
|  | Итого по расценке |  |  | 8: 88.88; 10: 1253.21; 12: 50554.49
|  | ФОТ |  |  | 10: 1253.21; 12: 50554.49
| Пр/812-001.4-1 | НР Земляные работы, выполняемые по другим видам работ (подготовительным, сопутствующим, укрепительным) |  |  | 4: %; 5: 89; 7: 89; 10: 1115.36; 12: 44993.5
| Пр/774-001.4 | СП Земляные работы, выполняемые по другим видам работ (подготовительным, сопутствующим, укрепительным) |  |  | 4: %; 5: 41; 7: 41; 10: 513.82; 12: 20727.34
|  | Всего по позиции |  |  | 10: 2882.39; 12: 116275.33
2 | ОЕРЖ47-01-110-01 | Спиливание скелетных ветвей деревьев с диаметром ствола до 50 см при количестве срезов: до 20 |  |  | 4: 1 дерево; 5: 20; 6: 1; 7: 20
| ОПДС-2821.2011 ОП прил.4 т.1 п.5 | Производство работ вблизи объектов, находящихся под высоким напряжением; в охранной зоне действующей воздушной линии электропередачи, в том числе контактной сети, если выполнение указанных работ приводит к ограничению действий исполнителей специальными требованиями техники безопасности ОЗП=1,2; ЭМ=1,2 к расх.; ЗПМ=1,2; ТЗ=1,2; ТЗМ=1,2
| 1 | ОТ |  |  | 8: 36.72; 9: 1.2; 10: 881.28; 11: 40.34; 12: 35550.84
| 2 | ЭМ |  |  | 8: 160.76; 9: 1.2; 10: 3858.24; 11: 9.05; 12: 34917.07
| 3 | в т.ч. ОТм |  |  | 8: 21.74; 9: 1.2; 10: 521.76; 11: 40.34; 12: 21047.8
|  | ЗТ |  |  | 4: чел.-ч; 5: 2.88; 6: 1.2; 7: 69.12
|  | ЗТм |  |  | 4: чел.-ч; 5: 1.4; 6: 1.2; 7: 33.6
|  | Итого по расценке |  |  | 8: 197.48; 10: 4739.52; 12: 70467.91
|  | ФОТ |  |  | 10: 1403.04; 12: 56598.64
| Пр/812-041.0-1 | НР Озеленение. Защитные лесонасаждения |  |  | 4: %; 5: 103; 7: 103; 10: 1445.13; 12: 58296.6
| Пр/774-041.0 | СП Озеленение. Защитные лесонасаждения |  |  | 4: %; 5: 72; 7: 72; 10: 1010.19; 12: 40751.02
|  | Всего по позиции |  |  | 10: 7194.84; 12: 169515.53
3 | ОССПЖ-01-01-01-008 | Погрузка при автомобильных перевозках: Погрузка леса пиленого, погонажа плотничного, шпал |  |  | 1 т груза | 57.85 | 1 | 57.85 | 18.73 |  | 1083.53 | 6.52 | 7064.62
(Погрузо-разгрузочные работы)
|  | Всего по позиции |  |  | 10: 1083.53; 12: 7064.62
4 | ОССПЖ-03-21-01-023 | Перевозка массовых навалочных грузов автомобилями-самосвалами, работающими вне карьеров на расстояние: до 23 км (I класс груза) |  |  | 1 т груза | 57.85 | 1 | 57.85 | 16.53 |  | 956.26 | 9.05 | 8654.15
|  | Всего по позиции |  |  | 10: 956.26; 12: 8654.15
Итоги по разделу 1 Подготовка трассы :
|  | Итого прямые затраты (справочно) |  |  | 10: 8032.52; 12: 136741.17
в том числе:
|  | Оплата труда рабочих |  |  | 10: 2134.49; 12: 86105.33
|  | Эксплуатация машин |  |  | 10: 3858.24; 12: 34917.07
|  | в том числе оплата труда машинистов (Отм) |  |  | 10: 521.76; 12: 21047.8
|  | Перевозка |  |  | 10: 2039.79; 12: 15718.77
|  | Строительные работы |  |  | 10: 12117.02; 12: 301509.63
|  | Строительные работы |  |  | 10: 10077.23; 12: 285790.86
в том числе:
|  | оплата труда |  |  | 10: 2134.49; 12: 86105.33
|  | эксплуатация машин и механизмов |  |  | 10: 3858.24; 12: 34917.07
|  | в том числе оплата труда машинистов (ОТм) |  |  | 10: 521.76; 12: 21047.8
|  | накладные расходы |  |  | 10: 2560.49; 12: 103290.1
|  | сметная прибыль |  |  | 10: 1524.01; 12: 61478.36
|  | Перевозка |  |  | 10: 2039.79; 12: 15718.77
|  | Итого ФОТ (справочно) |  |  | 10: 2656.25; 12: 107153.13
|  | Итого накладные расходы (справочно) |  |  | 10: 2560.49; 12: 103290.1
|  | Итого сметная прибыль (справочно) |  |  | 10: 1524.01; 12: 61478.36
|  | Итого по разделу 1 Подготовка трассы |  |  | 10: 12117.02; 12: 301509.63
Итоги по смете:
|  | Итого прямые затраты (справочно) |  |  | 10: 8032.52; 12: 136741.17
в том числе:
|  | Оплата труда рабочих |  |  | 10: 2134.49; 12: 86105.33
|  | Эксплуатация машин |  |  | 10: 3858.24; 12: 34917.07
|  | в том числе оплата труда машинистов (Отм) |  |  | 10: 521.76; 12: 21047.8
|  | Перевозка |  |  | 10: 2039.79; 12: 15718.77
|  | Строительные работы |  |  | 10: 12117.02; 12: 301509.63
|  | Строительные работы |  |  | 10: 10077.23; 12: 285790.86
в том числе:
|  | оплата труда |  |  | 10: 2134.49; 12: 86105.33
|  | эксплуатация машин и механизмов |  |  | 10: 3858.24; 12: 34917.07
|  | в том числе оплата труда машинистов (ОТм) |  |  | 10: 521.76; 12: 21047.8
|  | накладные расходы |  |  | 10: 2560.49; 12: 103290.1
|  | сметная прибыль |  |  | 10: 1524.01; 12: 61478.36
|  | Перевозка |  |  | 10: 2039.79; 12: 15718.77
|  | Итого ФОТ (справочно) |  |  | 10: 2656.25; 12: 107153.13
|  | Итого накладные расходы (справочно) |  |  | 10: 2560.49; 12: 103290.1
|  | Итого сметная прибыль (справочно) |  |  | 10: 1524.01; 12: 61478.36
|  | ВСЕГО по смете |  |  | 10: 12117.02; 12: 301509.63
| Составил: | Инженер-сметчик ООО "ТЕСЛА" |  |  | 6: Воронова В.В.
[должность, подпись (инициалы, фамилия)]
| Проверил: | Инженер-сметчик ООО "ТЕСЛА" |  |  | 6: Воронова В.В.
[должность, подпись (инициалы, фамилия)]
¹ Зарегистрирован Министерством юстиции Российской Федерации 10 сентября 2019 г., регистрационный № 55869), с изменениями, внесенными приказом Министерства строительства и жилищно-коммунального хозяйства Российской Федерации от 20 февраля 2021 г. № 79/пр (зарегистрирован Министерством юстиции Российской Федерации 9 августа 2021 г., регистрационный № 64577)
² Под прочими затратами понимаются затраты, учитываемые в соответствии с пунктом 184 Методики.
³ Под прочими работами понимаются затраты, учитываемые в соответствии с пунктами 122-128 Методики.

## ВЛ-0,4 Л1
Приложение № 2
Утверждено приказом № 421 от 4 августа 2020 г. Минстроя РФ в редакции приказа № 557 от 7 июля 2022 г.
Наименование программного продукта | [5 empty] | ГРАНД-Смета, версия 2024.3
Наименование редакции сметных нормативов | [5 empty] | Изменения и дополнения в отраслевую сметно- нормативную базу ОАО «РЖД» ОСНБЖ-2001 (И3, И4), утвержденную распоряжением ОАО «РЖД» от 31 января 2011 г. № 178р
Реквизиты приказа Минстроя России об утверждении дополнений и изменений к сметным нормативам
Реквизиты письма Минстроя России об индексах изменения сметной стоимости строительства, включаемые в федеральный реестр сметных нормативов и размещаемые в федеральной государственной информационной системе ценообразования в строительстве, подготовленного в соответствии пунктом 85 Методики расчета индексов изменения сметной стоимости строительства, утвержденной приказом Министерства строительства и жилищно-коммунального хозяйства Российской Федерации от 5 июня 2019 г. № 326/пр¹
Реквизиты нормативного правового акта об утверждении оплаты труда, утверждаемый в соответствии с пунктом 22(1) Правилами мониторинга цен, утвержденными постановлением Правительства Российской Федерации от 23 декабря 2016 г. № 1452
Наименование субъекта Российской Федерации | [5 empty] | 70. Томская область
Наименование зоны субъекта Российской Федерации
Техническое перевооружение ВЛ-0,4 кВ от КТПНС-93 ст. Томск-Северный
(наименование стройки)
Техническое перевооружение ВЛ-0,4 кВ от КТПНС-93 ст. Томск-Северный
(наименование объекта капитального строительства)
ЛОКАЛЬНЫЙ СМЕТНЫЙ РАСЧЕТ (СМЕТА) № 00-02-1-00-01
Реконструкция ВЛ-0,4кВ (Л-1)
(наименование работ и затрат)
Составлен | базисно-индексным | методом
Основание | 2671-04-23/ПКЛ/З-СИБ
(проектная и (или) иная техническая документация)
Составлен(а) в текущем (базисном) уровне цен |  |  | IV кв.2024 г. ( п.10.14.9. Наружное освещение и сети 0,4 кВ, расп. ОАО "РЖД" №3055/р от 11.12.2024 г.)
Сметная стоимость |  | 311.47 | (33,86) | тыс.руб.
в том числе:
| строительных работ | 276.08 | (29,77) | тыс.руб. |  | Средства на оплату труда рабочих |  |  |  |  | 27.01 | (0,67) | тыс.руб.
| монтажных работ | 12.71 | (0,38) | тыс.руб. |  | Нормативные затраты труда рабочих |  |  |  |  | 65.37 |  | чел.час.
| оборудования | 22.69 | (3,71) | тыс.руб. |  | Нормативные затраты труда машинистов |  |  |  |  | 19.65 |  | чел.час.
| прочих затрат | 0 | (0) | тыс.руб.
№ п/п | Обоснование | Наименование работ и затрат |  |  | Единица измерения | Количество |  |  | Сметная стоимость в базисном уровне цен (в текущем уровне цен (гр. 8) для ресурсов, отсутствующих в ФРСН), руб. |  |  | Индексы | Сметная стоимость в текущем уровне цен, руб.
[6 empty] | на единицу | коэффициенты | всего с учетом коэффициентов | на единицу | коэффициенты | всего
1 | 2 | 3 |  |  | 4 | 5 | 6 | 7 | 8 | 9 | 10 | 11 | 12
Раздел 1. Демонтаж в охранной зоне
1 | ОЕРЖ33-04-040-01 | Демонтаж: 3-х проводов ВЛ 0,38 кВ (прим. СИП-2 3х70+1х70) |  |  | 4: 1 опора (3 провода); 5: 8; 6: 1; 7: 8
| ОПДС-2821.2011 ОП прил.4 т.1 п.5 | Производство работ вблизи объектов, находящихся под высоким напряжением; в охранной зоне действующей воздушной линии электропередачи, в том числе контактной сети, если выполнение указанных работ приводит к ограничению действий исполнителей специальными требованиями техники безопасности ОЗП=1,2; ЭМ=1,2 к расх.; ЗПМ=1,2; ТЗ=1,2; ТЗМ=1,2
| 1 | ОТ |  |  | 8: 12.24; 9: 1.2; 10: 117.5; 11: 40.34; 12: 4739.95
| 2 | ЭМ |  |  | 8: 33.53; 9: 1.2; 10: 321.89; 11: 7.1; 12: 2285.42
| 3 | в т.ч. ОТм |  |  | 8: 4.67; 9: 1.2; 10: 44.83; 11: 40.34; 12: 1808.44
|  | ЗТ |  |  | 4: чел.-ч; 5: 1.27; 6: 1.2; 7: 12.192
|  | ЗТм |  |  | 4: чел.-ч; 5: 0.35; 6: 1.2; 7: 3.36
|  | Итого по расценке |  |  | 8: 45.77; 10: 439.39; 12: 7025.37
|  | ФОТ |  |  | 10: 162.33; 12: 6548.39
| Пр/812-027.0-1 | НР Линии электропередачи |  |  | 4: %; 5: 103; 7: 103; 10: 167.2; 12: 6744.84
| Пр/774-027.0 | СП Линии электропередачи |  |  | 4: %; 5: 60; 7: 60; 10: 97.4; 12: 3929.03
|  | Всего по позиции |  |  | 10: 703.99; 12: 17699.24
2 | ОЕРЖ33-04-040-02 | Демонтаж: одного дополнительного провода(прим. СИП-2 3х70+1х70) |  |  | 4: 1 опора (3 провода); 5: -8; 6: 1; 7: -8
до 1 провода ПЗ=2 (ОЗП=2; ЭМ=2 к расх.; ЗПМ=2; МАТ=2 к расх.; ТЗ=2; ТЗМ=2)
| ОПДС-2821.2011 ОП прил.4 т.1 п.5 | Производство работ вблизи объектов, находящихся под высоким напряжением; в охранной зоне действующей воздушной линии электропередачи, в том числе контактной сети, если выполнение указанных работ приводит к ограничению действий исполнителей специальными требованиями техники безопасности ОЗП=1,2; ЭМ=1,2 к расх.; ЗПМ=1,2; ТЗ=1,2; ТЗМ=1,2
| 1 | ОТ |  |  | 8: 1.42; 9: 2.4; 10: -27.26; 11: 40.34; 12: -1099.67
| 2 | ЭМ |  |  | 8: 6.54; 9: 2.4; 10: -125.57; 11: 7.1; 12: -891.55
| 3 | в т.ч. ОТм |  |  | 8: 0.93; 9: 2.4; 10: -17.86; 11: 40.34; 12: -720.47
|  | ЗТ |  |  | 4: чел.-ч; 5: 0.15; 6: 2.4; 7: -2.88
|  | ЗТм |  |  | 4: чел.-ч; 5: 0.07; 6: 2.4; 7: -1.344
|  | Итого по расценке |  |  | 8: 7.96; 10: -152.83; 12: -1991.22
|  | ФОТ |  |  | 10: -45.12; 12: -1820.14
| Пр/812-027.0-1 | НР Линии электропередачи |  |  | 4: %; 5: 103; 7: 103; 10: -46.47; 12: -1874.74
| Пр/774-027.0 | СП Линии электропередачи |  |  | 4: %; 5: 60; 7: 60; 10: -27.07; 12: -1092.08
|  | Всего по позиции |  |  | 10: -226.37; 12: -4958.04
3 | ОЕРЖм08-01-023-01 | Демонтаж. Спуск, петля или перемычка, сечение провода: до 300 мм2, количество проводов в фазе - 1 (прим. опуск в КТП СИП-2 3х70+1х70) |  |  | 4: 1 спуск, петля или перемычка (3 фазы); 5: 1; 6: 1; 7: 1
| ОПДС-2821.2011 ОП п.3.2.5.2.е | При демонтаже (разборке) прочих конструкций, не предусмотренных в п.п. а-д ОЗП=0,5; ЭМ=0,5 к расх.; ЗПМ=0,5; МАТ=0 к расх.; ТЗ=0,5; ТЗМ=0,5
| ОПДС-2821.2011 ОП прил.4 т.1 п.5 | Производство работ вблизи объектов, находящихся под высоким напряжением; в охранной зоне действующей воздушной линии электропередачи, в том числе контактной сети, если выполнение указанных работ приводит к ограничению действий исполнителей специальными требованиями техники безопасности ОЗП=1,2; ЭМ=1,2 к расх.; ЗПМ=1,2; ТЗ=1,2; ТЗМ=1,2
| 1 | ОТ |  |  | 8: 52.87; 9: 0.6; 10: 31.72; 11: 40.34; 12: 1279.58
| 2 | ЭМ |  |  | 8: 70.04; 9: 0.6; 10: 42.02; 11: 7.1; 12: 298.34
| 3 | в т.ч. ОТм |  |  | 8: 23.85; 9: 0.6; 10: 14.31; 11: 40.34; 12: 577.27
| 4 | М |  |  | 8: 2.35; 9: 0; 10: 0; 11: 7.21
|  | ЗТ |  |  | 4: чел.-ч; 5: 4.78; 6: 0.6; 7: 2.868
|  | ЗТм |  |  | 4: чел.-ч; 5: 1.78; 6: 0.6; 7: 1.068
|  | Итого по расценке |  |  | 8: 125.26; 10: 73.74; 12: 1577.92
|  | ФОТ |  |  | 10: 46.03; 12: 1856.85
| Пр/812-049.3-1 | НР Электротехнические установки на других объектах |  |  | 4: %; 5: 97; 7: 97; 10: 44.65; 12: 1801.14
| Пр/774-049.3 | СП Электротехнические установки на других объектах |  |  | 4: %; 5: 51; 7: 51; 10: 23.48; 12: 946.99
|  | Всего по позиции |  |  | 10: 141.87; 12: 4326.05
4 | ОЕРЖм08-02-412-08 | Вытягивание. Затягивание провода в проложенные трубы и металлические рукава первого одножильного или многожильного в общей оплетке, суммарное сечение: до 240 мм2 (прим. из конструкций КТП) |  |  | 4: 100 м; 5: 0.05; 6: 1; 7: 0.05
Объем=5 / 100
| ОПДС-2821.2011 ОП п.3.2.5.2.е | При демонтаже (разборке) прочих конструкций, не предусмотренных в п.п. а-д ОЗП=0,5; ЭМ=0,5 к расх.; ЗПМ=0,5; МАТ=0 к расх.; ТЗ=0,5; ТЗМ=0,5
| ОПДС-2821.2011 ОП прил.4 т.1 п.5 | Производство работ вблизи объектов, находящихся под высоким напряжением; в охранной зоне действующей воздушной линии электропередачи, в том числе контактной сети, если выполнение указанных работ приводит к ограничению действий исполнителей специальными требованиями техники безопасности ОЗП=1,2; ЭМ=1,2 к расх.; ЗПМ=1,2; ТЗ=1,2; ТЗМ=1,2
| 1 | ОТ |  |  | 8: 339.87; 9: 0.6; 10: 10.2; 11: 40.34; 12: 411.47
| 2 | ЭМ |  |  | 8: 68.79; 9: 0.6; 10: 2.06; 11: 7.1; 12: 14.63
| 3 | в т.ч. ОТм |  |  | 8: 4.97; 9: 0.6; 10: 0.15; 11: 40.34; 12: 6.05
| 4 | М |  |  | 8: 201.85; 9: 0; 10: 0; 11: 7.21
|  | ЗТ |  |  | 4: чел.-ч; 5: 31.44; 6: 0.6; 7: 0.9432
|  | ЗТм |  |  | 4: чел.-ч; 5: 0.32; 6: 0.6; 7: 0.0096
|  | Итого по расценке |  |  | 8: 610.51; 10: 12.26; 12: 426.1
|  | ФОТ |  |  | 10: 10.35; 12: 417.52
| Пр/812-049.3-1 | НР Электротехнические установки на других объектах |  |  | 4: %; 5: 97; 7: 97; 10: 10.04; 12: 404.99
| Пр/774-049.3 | СП Электротехнические установки на других объектах |  |  | 4: %; 5: 51; 7: 51; 10: 5.28; 12: 212.94
|  | Всего по позиции |  |  | 10: 27.58; 12: 1044.03
5 | ОЕРЖм08-02-144-05 | Отключение. Присоединение к зажимам жил проводов или кабелей сечением: до 70 мм2 (прим. в КТП) |  |  | 4: 100 шт.; 5: 0.04; 6: 1; 7: 0.04
Объем=4 / 100
| ОПДС-2821.2011 ОП п.3.2.5.2.е | При демонтаже (разборке) прочих конструкций, не предусмотренных в п.п. а-д ОЗП=0,5; ЭМ=0,5 к расх.; ЗПМ=0,5; МАТ=0 к расх.; ТЗ=0,5; ТЗМ=0,5
| ОПДС-2821.2011 ОП прил.4 т.1 п.5 | Производство работ вблизи объектов, находящихся под высоким напряжением; в охранной зоне действующей воздушной линии электропередачи, в том числе контактной сети, если выполнение указанных работ приводит к ограничению действий исполнителей специальными требованиями техники безопасности ОЗП=1,2; ЭМ=1,2 к расх.; ЗПМ=1,2; ТЗ=1,2; ТЗМ=1,2
| 1 | ОТ |  |  | 8: 167.23; 9: 0.6; 10: 4.01; 11: 40.34; 12: 161.76
| 4 | М |  |  | 8: 3.34; 9: 0; 10: 0; 11: 7.21
|  | ЗТ |  |  | 4: чел.-ч; 5: 15.12; 6: 0.6; 7: 0.36288
|  | Итого по расценке |  |  | 8: 170.57; 10: 4.01; 12: 161.76
|  | ФОТ |  |  | 10: 4.01; 12: 161.76
| Пр/812-049.3-1 | НР Электротехнические установки на других объектах |  |  | 4: %; 5: 97; 7: 97; 10: 3.89; 12: 156.91
| Пр/774-049.3 | СП Электротехнические установки на других объектах |  |  | 4: %; 5: 51; 7: 51; 10: 2.05; 12: 82.5
|  | Всего по позиции |  |  | 10: 9.95; 12: 401.17
6 | ОЕРЖ33-04-042-01 | Демонтаж опор ВЛ 0,38-10 кВ: без приставок одностоечных |  |  | 4: 1 опора; 5: 3; 6: 1; 7: 3
| ОПДС-2821.2011 ОП прил.4 т.1 п.5 | Производство работ вблизи объектов, находящихся под высоким напряжением; в охранной зоне действующей воздушной линии электропередачи, в том числе контактной сети, если выполнение указанных работ приводит к ограничению действий исполнителей специальными требованиями техники безопасности ОЗП=1,2; ЭМ=1,2 к расх.; ЗПМ=1,2; ТЗ=1,2; ТЗМ=1,2
| 1 | ОТ |  |  | 8: 8.45; 9: 1.2; 10: 30.42; 11: 40.34; 12: 1227.14
| 2 | ЭМ |  |  | 8: 61.86; 9: 1.2; 10: 222.7; 11: 7.1; 12: 1581.17
| 3 | в т.ч. ОТм |  |  | 8: 5.87; 9: 1.2; 10: 21.13; 11: 40.34; 12: 852.38
|  | ЗТ |  |  | 4: чел.-ч; 5: 0.81; 6: 1.2; 7: 2.916
|  | ЗТм |  |  | 4: чел.-ч; 5: 0.44; 6: 1.2; 7: 1.584
|  | Итого по расценке |  |  | 8: 70.31; 10: 253.12; 12: 2808.31
|  | ФОТ |  |  | 10: 51.55; 12: 2079.52
| Пр/812-027.0-1 | НР Линии электропередачи |  |  | 4: %; 5: 103; 7: 103; 10: 53.1; 12: 2141.91
| Пр/774-027.0 | СП Линии электропередачи |  |  | 4: %; 5: 60; 7: 60; 10: 30.93; 12: 1247.71
|  | Всего по позиции |  |  | 10: 337.15; 12: 6197.93
7 | ОЕРЖ33-04-042-02 | Демонтаж опор ВЛ 0,38-10 кВ: без приставок одностоечных с подкосом |  |  | 4: 1 опора; 5: 3; 6: 1; 7: 3
| ОПДС-2821.2011 ОП прил.4 т.1 п.5 | Производство работ вблизи объектов, находящихся под высоким напряжением; в охранной зоне действующей воздушной линии электропередачи, в том числе контактной сети, если выполнение указанных работ приводит к ограничению действий исполнителей специальными требованиями техники безопасности ОЗП=1,2; ЭМ=1,2 к расх.; ЗПМ=1,2; ТЗ=1,2; ТЗМ=1,2
| 1 | ОТ |  |  | 8: 18.25; 9: 1.2; 10: 65.7; 11: 40.34; 12: 2650.34
| 2 | ЭМ |  |  | 8: 203.39; 9: 1.2; 10: 732.2; 11: 7.1; 12: 5198.62
| 3 | в т.ч. ОТм |  |  | 8: 24.01; 9: 1.2; 10: 86.44; 11: 40.34; 12: 3486.99
|  | ЗТ |  |  | 4: чел.-ч; 5: 1.75; 6: 1.2; 7: 6.3
|  | ЗТм |  |  | 4: чел.-ч; 5: 1.8; 6: 1.2; 7: 6.48
|  | Итого по расценке |  |  | 8: 221.64; 10: 797.9; 12: 7848.96
|  | ФОТ |  |  | 10: 152.14; 12: 6137.33
| Пр/812-027.0-1 | НР Линии электропередачи |  |  | 4: %; 5: 103; 7: 103; 10: 156.7; 12: 6321.45
| Пр/774-027.0 | СП Линии электропередачи |  |  | 4: %; 5: 60; 7: 60; 10: 91.28; 12: 3682.4
|  | Всего по позиции |  |  | 10: 1045.88; 12: 17852.81
8 | ОЕРЖм08-02-144-05 | Отключение. Присоединение к зажимам жил проводов или кабелей сечением: до 70 мм2 (прим. с обратным подключением) |  |  | 4: 100 шт.; 5: 0.04; 6: 1; 7: 0.04
Объем=4 / 100
| ОПДС-2821.2011 ОП п.3.2.5.2.е | При демонтаже (разборке) прочих конструкций, не предусмотренных в п.п. а-д ОЗП=0,5; ЭМ=0,5 к расх.; ЗПМ=0,5; МАТ=0 к расх.; ТЗ=0,5; ТЗМ=0,5
| ОП п.1.8.3 | При производстве работ на высоте свыше расстояний, указанных в общих положениях к разделам сборника: при высоте св. 2 до 8 м ОЗП=1,05; ТЗ=1,05
| ОПДС-2821.2011 ОП прил.4 т.1 п.5 | Производство работ вблизи объектов, находящихся под высоким напряжением; в охранной зоне действующей воздушной линии электропередачи, в том числе контактной сети, если выполнение указанных работ приводит к ограничению действий исполнителей специальными требованиями техники безопасности ОЗП=1,2; ЭМ=1,2 к расх.; ЗПМ=1,2; ТЗ=1,2; ТЗМ=1,2
| 1 | ОТ |  |  | 8: 167.23; 9: 0.63; 10: 4.21; 11: 40.34; 12: 169.83
| 4 | М |  |  | 8: 3.34; 9: 0; 10: 0; 11: 7.21
|  | ЗТ |  |  | 4: чел.-ч; 5: 15.12; 6: 0.63; 7: 0.38102
|  | Итого по расценке |  |  | 8: 170.57; 10: 4.21; 12: 169.83
|  | ФОТ |  |  | 10: 4.21; 12: 169.83
| Пр/812-049.3-1 | НР Электротехнические установки на других объектах |  |  | 4: %; 5: 97; 7: 97; 10: 4.08; 12: 164.74
| Пр/774-049.3 | СП Электротехнические установки на других объектах |  |  | 4: %; 5: 51; 7: 51; 10: 2.15; 12: 86.61
|  | Всего по позиции |  |  | 10: 10.44; 12: 421.18
9 | ОССПЖ-01-01-01-007 | Погрузка при автомобильных перевозках: Погрузка леса круглого |  |  | 1 т груза | 2.775 | 1 | 2.775 | 16.65 |  | 46.2 | 7.21 | 333.1
(Погрузо-разгрузочные работы)
|  | Всего по позиции |  |  | 10: 46.2; 12: 333.1
10 | ОССПЖ-01-01-02-007 | Разгрузка при автомобильных перевозках: Разгрузка леса круглого |  |  | 1 т груза | 2.775 | 1 | 2.775 | 15.85 |  | 43.98 | 7.21 | 317.1
(Погрузо-разгрузочные работы)
|  | Всего по позиции |  |  | 10: 43.98; 12: 317.1
11 | ОССПЖ-01-01-01-045 | Погрузка при автомобильных перевозках: Погрузка прочих материалов, конструкций и деталей |  |  | 1 т груза | 0.173 | 1 | 0.173 | 12.82 |  | 2.22 | 7.21 | 16.01
(Погрузо-разгрузочные работы)
|  | Всего по позиции |  |  | 10: 2.22; 12: 16.01
12 | ОССПЖ-01-01-02-045 | Разгрузка при автомобильных перевозках: Разгрузка прочих материалов, конструкций и деталей |  |  | 1 т груза | 0.173 | 1 | 0.173 | 10.74 |  | 1.86 | 7.21 | 13.41
(Погрузо-разгрузочные работы)
|  | Всего по позиции |  |  | 10: 1.86; 12: 13.41
13 | ОССПЖ-03-02-01-014 | Перевозка грузов бортовым автомобилем на расстояние: до 14 км (I класс груза) |  |  | 1 т груза | 2.948 | 1 | 2.948 | 24.41 |  | 71.96 | 7.21 | 518.83
(Перевозка грузов автотранспортом)
Объем=Ф8+Ф6
|  | Всего по позиции |  |  | 10: 71.96; 12: 518.83
Итоги по разделу 1 Демонтаж в охранной зоне :
|  | Итого прямые затраты (справочно) |  |  | 10: 1598.02; 12: 19225.48
в том числе:
|  | Оплата труда рабочих |  |  | 10: 236.5; 12: 9540.4
|  | Эксплуатация машин |  |  | 10: 1195.3; 12: 8486.63
|  | в том числе оплата труда машинистов (Отм) |  |  | 10: 149; 12: 6010.66
|  | Перевозка |  |  | 10: 166.22; 12: 1198.45
|  | Строительные работы |  |  | 10: 2026.87; 12: 37990.39
|  | Строительные работы |  |  | 10: 1860.65; 12: 36791.94
в том числе:
|  | оплата труда |  |  | 10: 186.36; 12: 7517.76
|  | эксплуатация машин и механизмов |  |  | 10: 1151.22; 12: 8173.66
|  | в том числе оплата труда машинистов (ОТм) |  |  | 10: 134.54; 12: 5427.34
|  | накладные расходы |  |  | 10: 330.53; 12: 13333.46
|  | сметная прибыль |  |  | 10: 192.54; 12: 7767.06
|  | Перевозка |  |  | 10: 166.22; 12: 1198.45
|  | Монтажные работы |  |  | 10: 189.84; 12: 6192.43
в том числе:
|  | оплата труда |  |  | 10: 50.14; 12: 2022.64
|  | эксплуатация машин и механизмов |  |  | 10: 44.08; 12: 312.97
|  | в том числе оплата труда машинистов (ОТм) |  |  | 10: 14.46; 12: 583.32
|  | накладные расходы |  |  | 10: 62.66; 12: 2527.78
|  | сметная прибыль |  |  | 10: 32.96; 12: 1329.04
|  | Итого ФОТ (справочно) |  |  | 10: 385.5; 12: 15551.06
|  | Итого накладные расходы (справочно) |  |  | 10: 393.19; 12: 15861.24
|  | Итого сметная прибыль (справочно) |  |  | 10: 225.5; 12: 9096.1
|  | Итого по разделу 1 Демонтаж в охранной зоне |  |  | 10: 2216.71; 12: 44182.82
Раздел 2. Установка опор
14 | ОЕРЖ33-04-016-01 | Развозка конструкций и материалов опор ВЛ 0,38-10 кВ по трассе: одностоечных деревянных опор |  |  | 4: 1 опора; 5: 3; 6: 1; 7: 3
| 1 | ОТ |  |  | 8: 1.88; 10: 5.64; 11: 40.34; 12: 227.52
| 2 | ЭМ |  |  | 8: 8.22; 10: 24.66; 11: 7.1; 12: 175.09
| 3 | в т.ч. ОТм |  |  | 8: 1.71; 10: 5.13; 11: 40.34; 12: 206.94
|  | ЗТ |  |  | 4: чел.-ч; 5: 0.2; 7: 0.6
|  | ЗТм |  |  | 4: чел.-ч; 5: 0.11; 7: 0.33
|  | Итого по расценке |  |  | 8: 10.1; 10: 30.3; 12: 402.61
|  | ФОТ |  |  | 10: 10.77; 12: 434.46
| Пр/812-027.0-1 | НР Линии электропередачи |  |  | 4: %; 5: 103; 7: 103; 10: 11.09; 12: 447.49
| Пр/774-027.0 | СП Линии электропередачи |  |  | 4: %; 5: 60; 7: 60; 10: 6.46; 12: 260.68
|  | Всего по позиции |  |  | 10: 47.85; 12: 1110.78
15 | ОЕРЖ33-04-016-06 | Развозка конструкций и материалов опор ВЛ 0,38-10 кВ по трассе: материалов оснастки сложных опор |  |  | 4: 1 опора; 5: 1; 6: 1; 7: 1
| 1 | ОТ |  |  | 8: 2.82; 10: 2.82; 11: 40.34; 12: 113.76
| 2 | ЭМ |  |  | 8: 11.96; 10: 11.96; 11: 7.1; 12: 84.92
| 3 | в т.ч. ОТм |  |  | 8: 2.48; 10: 2.48; 11: 40.34; 12: 100.04
|  | ЗТ |  |  | 4: чел.-ч; 5: 0.3; 7: 0.3
|  | ЗТм |  |  | 4: чел.-ч; 5: 0.16; 7: 0.16
|  | Итого по расценке |  |  | 8: 14.78; 10: 14.78; 12: 198.68
|  | ФОТ |  |  | 10: 5.3; 12: 213.8
| Пр/812-027.0-1 | НР Линии электропередачи |  |  | 4: %; 5: 103; 7: 103; 10: 5.46; 12: 220.21
| Пр/774-027.0 | СП Линии электропередачи |  |  | 4: %; 5: 60; 7: 60; 10: 3.18; 12: 128.28
|  | Всего по позиции |  |  | 10: 23.42; 12: 547.17
16 | ОЕРЖ33-04-016-05 | Развозка конструкций и материалов опор ВЛ 0,38-10 кВ по трассе: материалов оснастки одностоечных опор (прим. сущ.) |  |  | 4: 1 опора; 5: 1; 6: 1; 7: 1
| 1 | ОТ |  |  | 8: 2.35; 10: 2.35; 11: 40.34; 12: 94.8
| 2 | ЭМ |  |  | 8: 10.47; 10: 10.47; 11: 7.1; 12: 74.34
| 3 | в т.ч. ОТм |  |  | 8: 2.17; 10: 2.17; 11: 40.34; 12: 87.54
|  | ЗТ |  |  | 4: чел.-ч; 5: 0.25; 7: 0.25
|  | ЗТм |  |  | 4: чел.-ч; 5: 0.14; 7: 0.14
|  | Итого по расценке |  |  | 8: 12.82; 10: 12.82; 12: 169.14
|  | ФОТ |  |  | 10: 4.52; 12: 182.34
| Пр/812-027.0-1 | НР Линии электропередачи |  |  | 4: %; 5: 103; 7: 103; 10: 4.66; 12: 187.81
| Пр/774-027.0 | СП Линии электропередачи |  |  | 4: %; 5: 60; 7: 60; 10: 2.71; 12: 109.4
|  | Всего по позиции |  |  | 10: 20.19; 12: 466.35
17 | ОЕРЖ33-04-001-04 | Установка с помощью механизмов деревянных опор ВЛ 0,38; 6-10 кВ из пропитанных цельных стоек: А-образных концевых, анкерных (прим. трехстоечных) |  |  | 4: 1 опора; 5: 1; 6: 1; 7: 1
| Прил.33.4 п.3.6 | При бурении котлованов для опор ВЛ 0,38-10 кВ на глубину более 2х м к затратам на бурение (с последующим уточнением норм) ОЗП=1,25; ЭМ=1,25 к расх.; ЗПМ=1,25; ТЗ=1,25; ТЗМ=1,25
| 1 | ОТ |  |  | 8: 147.14; 9: 1.25; 10: 183.93; 11: 40.34; 12: 7419.74
| 2 | ЭМ |  |  | 8: 308.49; 9: 1.25; 10: 385.61; 11: 7.1; 12: 2737.83
| 3 | в т.ч. ОТм |  |  | 8: 24.81; 9: 1.25; 10: 31.01; 11: 40.34; 12: 1250.94
| 4 | М |  |  | 8: 69.68; 10: 69.68; 11: 7.21; 12: 502.39
|  | ЗТ |  |  | 4: чел.-ч; 5: 14.44; 6: 1.25; 7: 18.05
|  | ЗТм |  |  | 4: чел.-ч; 5: 1.86; 6: 1.25; 7: 2.325
|  | Итого по расценке |  |  | 8: 525.31; 10: 639.22; 12: 10659.96
|  | ФОТ |  |  | 10: 214.94; 12: 8670.68
| Пр/812-027.0-1 | НР Линии электропередачи |  |  | 4: %; 5: 103; 7: 103; 10: 221.39; 12: 8930.8
| Пр/774-027.0 | СП Линии электропередачи |  |  | 4: %; 5: 60; 7: 60; 10: 128.96; 12: 5202.41
|  | Всего по позиции |  |  | 10: 989.57; 12: 24793.17
Материал
18 | ТЦ_11.1.02.04_78_7806526560_10.12.2024_01_2.1 | Детали опор деревянные антисептированные, класса S9,5, в комплекте с электронным устройством памяти RF-HDT-DVBB, крышкой и тремя оцинкованными гвоздями. Диаметр вершины 20-24 см., длина 9,5 м. (Стойка С2, L=9,5м) |  |  | шт | 3 | 1 | 3 | 43085.83 |  | 17927.53 | 7.21 | 129257.49
(Материалы)
|  | Всего по позиции |  |  | 10: 17927.53; 12: 129257.49
Итоги по разделу 2 Установка опор :
|  | Итого прямые затраты (справочно) |  |  | 10: 18624.65; 12: 140687.88
в том числе:
|  | Оплата труда рабочих |  |  | 10: 194.74; 12: 7855.82
|  | Эксплуатация машин |  |  | 10: 432.7; 12: 3072.18
|  | в том числе оплата труда машинистов (Отм) |  |  | 10: 40.79; 12: 1645.46
|  | Материалы |  |  | 10: 17997.21; 12: 129759.88
|  | Строительные работы |  |  | 10: 19008.56; 12: 156174.96
в том числе:
|  | оплата труда |  |  | 10: 194.74; 12: 7855.82
|  | эксплуатация машин и механизмов |  |  | 10: 432.7; 12: 3072.18
|  | в том числе оплата труда машинистов (ОТм) |  |  | 10: 40.79; 12: 1645.46
|  | материалы |  |  | 10: 17997.21; 12: 129759.88
|  | накладные расходы |  |  | 10: 242.6; 12: 9786.31
|  | сметная прибыль |  |  | 10: 141.31; 12: 5700.77
|  | Итого ФОТ (справочно) |  |  | 10: 235.53; 12: 9501.28
|  | Итого накладные расходы (справочно) |  |  | 10: 242.6; 12: 9786.31
|  | Итого сметная прибыль (справочно) |  |  | 10: 141.31; 12: 5700.77
|  | Итого по разделу 2 Установка опор |  |  | 10: 19008.56; 12: 156174.96
в том числе:
|  | материальные ресурсы, отсутствующие в ФРСН |  |  | 10: 17927.53; 12: 129257.49
Раздел 3. Устройство заземления деревянных опор
19 | ОЕРЖ01-02-057-02 | Разработка грунта вручную в траншеях глубиной до 2 м без креплений с откосами, группа грунтов: 2 |  |  | 4: 100 м3 грунта; 5: 0.00875; 6: 1; 7: 0.00875
Объем=0,875 / 100
| 1 | ОТ |  |  | 8: 1381.38; 10: 12.09; 11: 40.34; 12: 487.71
|  | ЗТ |  |  | 4: чел.-ч; 5: 154; 7: 1.3475
|  | Итого по расценке |  |  | 8: 1381.38; 10: 12.09; 12: 487.71
|  | ФОТ |  |  | 10: 12.09; 12: 487.71
| Пр/812-001.2-1 | НР Земляные работы, выполняемые ручным способом |  |  | 4: %; 5: 89; 7: 89; 10: 10.76; 12: 434.06
| Пр/774-001.2 | СП Земляные работы, выполняемые ручным способом |  |  | 4: %; 5: 40; 7: 40; 10: 4.84; 12: 195.08
|  | Всего по позиции |  |  | 10: 27.69; 12: 1116.85
20 | ОЕРЖ33-04-015-01 | Устройство заземления опор ВЛ и подстанций |  |  | 4: 10 м шин заземления; 5: 0.35; 6: 1; 7: 0.35
Объем=3,5 / 10
| 1 | ОТ |  |  | 8: 17.51; 10: 6.13; 11: 40.34; 12: 247.28
| 2 | ЭМ |  |  | 8: 14.52; 10: 5.08; 11: 7.1; 12: 36.07
| 4 | М |  |  | 8: 1.4; 10: 0.49; 11: 7.21; 12: 3.53
|  | ЗТ |  |  | 4: чел.-ч; 5: 1.8; 7: 0.63
|  | Итого по расценке |  |  | 8: 33.43; 10: 11.7; 12: 286.88
|  | ФОТ |  |  | 10: 6.13; 12: 247.28
| Пр/812-027.0-1 | НР Линии электропередачи |  |  | 4: %; 5: 103; 7: 103; 10: 6.31; 12: 254.7
| Пр/774-027.0 | СП Линии электропередачи |  |  | 4: %; 5: 60; 7: 60; 10: 3.68; 12: 148.37
|  | Всего по позиции |  |  | 10: 21.69; 12: 689.95
21 | ОЕРЖ33-03-004-01 | Забивка вертикальных заземлителей механизированная на глубину до 5 м |  |  | 4: 1 заземлитель; 5: 2; 6: 1; 7: 2
| 1 | ОТ |  |  | 8: 7.88; 10: 15.76; 11: 40.34; 12: 635.76
| 2 | ЭМ |  |  | 8: 112.28; 10: 224.56; 11: 7.1; 12: 1594.38
| 3 | в т.ч. ОТм |  |  | 8: 7.06; 10: 14.12; 11: 40.34; 12: 569.6
| 4 | М |  |  | 8: 27.53; 10: 55.06; 11: 7.21; 12: 396.98
|  | ЗТ |  |  | 4: чел.-ч; 5: 0.81; 7: 1.62
|  | ЗТм |  |  | 4: чел.-ч; 5: 0.61; 7: 1.22
|  | Итого по расценке |  |  | 8: 147.69; 10: 295.38; 12: 2627.12
|  | ФОТ |  |  | 10: 29.88; 12: 1205.36
| Пр/812-027.0-1 | НР Линии электропередачи |  |  | 4: %; 5: 103; 7: 103; 10: 30.78; 12: 1241.52
| Пр/774-027.0 | СП Линии электропередачи |  |  | 4: %; 5: 60; 7: 60; 10: 17.93; 12: 723.22
|  | Всего по позиции |  |  | 10: 344.09; 12: 4591.86
22 | ОССЦЖ-204-0004 | Горячекатаная арматурная сталь гладкая класса А-I, диаметром: 12 мм |  |  | т | -0.01 | 1 | -0.01 | 5436.72 |  | -54.37 | 7.21 | -392.01
(Линии электропередачи)
|  | Всего по позиции |  |  | 10: -54.37; 12: -392.01
23 | ОЕРЖм08-02-472-09 | Проводник заземляющий открыто по строительным основаниям: из круглой стали диаметром 12 мм (прим. 10 мм по опоре) |  |  | 4: 100 м; 5: 0.18; 6: 1; 7: 0.18
Объем=18 / 100
| ОП п.1.8.3 | При производстве работ на высоте свыше расстояний, указанных в общих положениях к разделам сборника: при высоте св. 2 до 8 м ОЗП=1,05; ТЗ=1,05
| 1 | ОТ |  |  | 8: 230.25; 9: 1.05; 10: 43.52; 11: 40.34; 12: 1755.6
| 2 | ЭМ |  |  | 8: 67.79; 10: 12.2; 11: 7.1; 12: 86.62
| 3 | в т.ч. ОТм |  |  | 8: 2.95; 10: 0.53; 11: 40.34; 12: 21.38
| 4 | М |  |  | 8: 108.28; 10: 19.49; 11: 7.21; 12: 140.52
|  | ЗТ |  |  | 4: чел.-ч; 5: 21.3; 6: 1.05; 7: 4.0257
|  | ЗТм |  |  | 4: чел.-ч; 5: 0.19; 7: 0.0342
|  | Итого по расценке |  |  | 8: 406.32; 10: 75.21; 12: 1982.74
|  | ФОТ |  |  | 10: 44.05; 12: 1776.98
| Пр/812-049.3-1 | НР Электротехнические установки на других объектах |  |  | 4: %; 5: 97; 7: 97; 10: 42.73; 12: 1723.67
| Пр/774-049.3 | СП Электротехнические установки на других объектах |  |  | 4: %; 5: 51; 7: 51; 10: 22.47; 12: 906.26
|  | Всего по позиции |  |  | 10: 140.41; 12: 4612.67
24 | ОЕРЖ01-02-061-01 | Засыпка вручную траншей, пазух котлованов и ям, группа грунтов: 1 |  |  | 4: 100 м3 грунта; 5: 0.00875; 6: 1; 7: 0.00875
| 1 | ОТ |  |  | 8: 763.76; 10: 6.68; 11: 40.34; 12: 269.47
|  | ЗТ |  |  | 4: чел.-ч; 5: 88.5; 7: 0.77438
|  | Итого по расценке |  |  | 8: 763.76; 10: 6.68; 12: 269.47
|  | ФОТ |  |  | 10: 6.68; 12: 269.47
| Пр/812-001.2-1 | НР Земляные работы, выполняемые ручным способом |  |  | 4: %; 5: 89; 7: 89; 10: 5.95; 12: 239.83
| Пр/774-001.2 | СП Земляные работы, выполняемые ручным способом |  |  | 4: %; 5: 40; 7: 40; 10: 2.67; 12: 107.79
|  | Всего по позиции |  |  | 10: 15.3; 12: 617.09
25 | ОЕРЖ47-01-001-02 | Планировка участка: вручную |  |  | 4: 100 м2; 5: 0.0175; 6: 1; 7: 0.0175
Объем=1,75 / 100
| 1 | ОТ |  |  | 8: 91.49; 10: 1.6; 11: 40.34; 12: 64.54
|  | ЗТ |  |  | 4: чел.-ч; 5: 10.2; 7: 0.1785
|  | Итого по расценке |  |  | 8: 91.49; 10: 1.6; 12: 64.54
|  | ФОТ |  |  | 10: 1.6; 12: 64.54
| Пр/812-041.0-1 | НР Озеленение. Защитные лесонасаждения |  |  | 4: %; 5: 103; 7: 103; 10: 1.65; 12: 66.48
| Пр/774-041.0 | СП Озеленение. Защитные лесонасаждения |  |  | 4: %; 5: 72; 7: 72; 10: 1.15; 12: 46.47
|  | Всего по позиции |  |  | 10: 4.4; 12: 177.49
Материал
26 | ОССЦЖ-101-1616 | Сталь круглая углеродистая обыкновенного качества марки ВСт3пс5-1 диаметром: 10 мм |  |  | т | 0.01116 | 1 | 0.01116 | 5218.15 |  | 58.23 | 7.21 | 419.84
(Материалы)
Объем=18*0,62/1000
|  | Всего по позиции |  |  | 10: 58.23; 12: 419.84
27 | ОССЦЖ-101-1619 | Сталь круглая углеродистая обыкновенного качества марки ВСт3пс5-1 диаметром: 18 мм |  |  | т | 0.014 | 1 | 0.014 | 5218.15 |  | 73.05 | 7.21 | 526.69
(Материалы)
Объем=7*2/1000
|  | Всего по позиции |  |  | 10: 73.05; 12: 526.69
28 | ОССЦЖ-101-4686 | Сталь полосовая: 50х5 мм, марка Ст3сп |  |  | т | 0.00686 | 1 | 0.00686 | 7105.71 |  | 48.75 | 7.21 | 351.49
(Материалы)
Объем=3,5*1,96/1000
|  | Всего по позиции |  |  | 10: 48.75; 12: 351.49
Итоги по разделу 3 Устройство заземления деревянных опор :
|  | Итого прямые затраты (справочно) |  |  | 10: 528.32; 12: 6624.47
в том числе:
|  | Оплата труда рабочих |  |  | 10: 85.78; 12: 3460.36
|  | Эксплуатация машин |  |  | 10: 241.84; 12: 1717.07
|  | в том числе оплата труда машинистов (Отм) |  |  | 10: 14.65; 12: 590.98
|  | Материалы |  |  | 10: 200.7; 12: 1447.04
|  | Строительные работы |  |  | 10: 538.83; 12: 8099.25
в том числе:
|  | оплата труда |  |  | 10: 42.26; 12: 1704.76
|  | эксплуатация машин и механизмов |  |  | 10: 229.64; 12: 1630.45
|  | в том числе оплата труда машинистов (ОТм) |  |  | 10: 14.12; 12: 569.6
|  | материалы |  |  | 10: 181.21; 12: 1306.52
|  | накладные расходы |  |  | 10: 55.45; 12: 2236.59
|  | сметная прибыль |  |  | 10: 30.27; 12: 1220.93
|  | Монтажные работы |  |  | 10: 140.41; 12: 4612.67
в том числе:
|  | оплата труда |  |  | 10: 43.52; 12: 1755.6
|  | эксплуатация машин и механизмов |  |  | 10: 12.2; 12: 86.62
|  | в том числе оплата труда машинистов (ОТм) |  |  | 10: 0.53; 12: 21.38
|  | материалы |  |  | 10: 19.49; 12: 140.52
|  | накладные расходы |  |  | 10: 42.73; 12: 1723.67
|  | сметная прибыль |  |  | 10: 22.47; 12: 906.26
|  | Итого ФОТ (справочно) |  |  | 10: 100.43; 12: 4051.34
|  | Итого накладные расходы (справочно) |  |  | 10: 98.18; 12: 3960.26
|  | Итого сметная прибыль (справочно) |  |  | 10: 52.74; 12: 2127.19
|  | Итого по разделу 3 Устройство заземления деревянных опор |  |  | 10: 679.24; 12: 12711.92
Раздел 4. Монтажные работы
29 | ОЕРЖм08-02-144-05 | Присоединение к зажимам жил проводов или кабелей сечением: до 70 мм2 (прим. обратное подключение в в охр.з) |  |  | 4: 100 шт.; 5: 0.04; 6: 1; 7: 0.04
Объем=4 / 100
| ОП п.1.8.3 | При производстве работ на высоте свыше расстояний, указанных в общих положениях к разделам сборника: при высоте св. 2 до 8 м ОЗП=1,05; ТЗ=1,05
| ОПДС-2821.2011 ОП прил.4 т.1 п.5 | Производство работ вблизи объектов, находящихся под высоким напряжением; в охранной зоне действующей воздушной линии электропередачи, в том числе контактной сети, если выполнение указанных работ приводит к ограничению действий исполнителей специальными требованиями техники безопасности ОЗП=1,2; ЭМ=1,2 к расх.; ЗПМ=1,2; ТЗ=1,2; ТЗМ=1,2
| 1 | ОТ |  |  | 8: 167.23; 9: 1.26; 10: 8.43; 11: 40.34; 12: 340.07
| 4 | М |  |  | 8: 3.34; 10: 0.13; 11: 7.21; 12: 0.94
|  | ЗТ |  |  | 4: чел.-ч; 5: 15.12; 6: 1.26; 7: 0.76205
|  | Итого по расценке |  |  | 8: 170.57; 10: 8.56; 12: 341.01
|  | ФОТ |  |  | 10: 8.43; 12: 340.07
| Пр/812-049.3-1 | НР Электротехнические установки на других объектах |  |  | 4: %; 5: 97; 7: 97; 10: 8.18; 12: 329.87
| Пр/774-049.3 | СП Электротехнические установки на других объектах |  |  | 4: %; 5: 51; 7: 51; 10: 4.3; 12: 173.44
|  | Всего по позиции |  |  | 10: 21.04; 12: 844.32
30 | ОЕРЖ33-04-017-01 | Подвеска самонесущих изолированных проводов (СИП-2А) напряжением от 0,4 кВ до 1 кВ (со снятием напряжения) при количестве 29 опор: с использованием автогидроподъемника (прим. СИП-2 3х95+1х95) |  |  | 4: 1000 м; 5: 0.028; 6: 1; 7: 0.028
Объем=28 / 1000
| 1 | ОТ |  |  | 8: 713.73; 10: 19.98; 11: 40.34; 12: 805.99
| 2 | ЭМ |  |  | 8: 3096.57; 10: 86.7; 11: 7.1; 12: 615.57
| 3 | в т.ч. ОТм |  |  | 8: 497.84; 10: 13.94; 11: 40.34; 12: 562.34
| 4 | М |  |  | 8: 7013.1; 10: 196.37; 11: 7.21; 12: 1415.83
|  | ЗТ |  |  | 4: чел.-ч; 5: 65.24; 7: 1.8267
|  | ЗТм |  |  | 4: чел.-ч; 5: 37.18; 7: 1.041
|  | Итого по расценке |  |  | 8: 10823.4; 10: 303.05; 12: 2837.39
|  | ФОТ |  |  | 10: 33.92; 12: 1368.33
| Пр/812-027.0-1 | НР Линии электропередачи |  |  | 4: %; 5: 103; 7: 103; 10: 34.94; 12: 1409.38
| Пр/774-027.0 | СП Линии электропередачи |  |  | 4: %; 5: 60; 7: 60; 10: 20.35; 12: 821
|  | Всего по позиции |  |  | 10: 358.34; 12: 5067.77
31 | ОССЦЖ-111-3138 | Комплект для простого анкерного крепления ЕА1500-3 в составе: кронштейн CS10.3, зажим РА1500 |  |  | компл. | -0.056 | 1 | -0.056 | 221.61 |  | -12.41 | 7.21 | -89.48
(Линии электропередачи)
|  | Всего по позиции |  |  | 10: -12.41; 12: -89.48
32 | ОССЦЖ-111-3141 | Комплект промежуточной подвески (СИП) ES 1500E |  |  | компл. | -0.812 | 1 | -0.812 | 154.24 |  | -125.24 | 7.21 | -902.98
(Линии электропередачи)
|  | Всего по позиции |  |  | 10: -125.24; 12: -902.98
33 | ОССЦЖ-111-3165 | Лента крепления шириной 20 мм, толщиной 0,7 мм, длиной 50 м из нержавеющей стали (в пластмасовой коробке с кабельной бухтой) F207 (СИП) |  |  | шт. | -0.0504 | 1 | -0.0504 | 942.1 |  | -47.48 | 7.21 | -342.33
(Линии электропередачи)
|  | Всего по позиции |  |  | 10: -47.48; 12: -342.33
34 | ОССЦЖ-111-3170 | Скрепа размером 20 мм NC20 (СИП) |  |  | шт. | -1.736 | 1 | -1.736 | 6.47 |  | -11.23 | 7.21 | -80.97
(Линии электропередачи)
|  | Всего по позиции |  |  | 10: -11.23; 12: -80.97
35 | ОЕРЖ33-04-017-03 | При изменении количества опор на 1000 м добавлять или исключать: к расценке 33-04-017-01 |  |  | 4: 1 опора; 5: 1; 6: 1; 7: 1
Объем=2-1
| 1 | ОТ |  |  | 8: 17.46; 10: 17.46; 11: 40.34; 12: 704.34
| 2 | ЭМ |  |  | 8: 90.99; 10: 90.99; 11: 7.1; 12: 646.03
| 3 | в т.ч. ОТм |  |  | 8: 14.81; 10: 14.81; 11: 40.34; 12: 597.44
| 4 | М |  |  | 8: 242.55; 10: 242.55; 11: 7.21; 12: 1748.79
|  | ЗТ |  |  | 4: чел.-ч; 5: 1.53; 7: 1.53
|  | ЗТм |  |  | 4: чел.-ч; 5: 1.11; 7: 1.11
|  | Итого по расценке |  |  | 8: 351; 10: 351; 12: 3099.16
|  | ФОТ |  |  | 10: 32.27; 12: 1301.78
| Пр/812-027.0-1 | НР Линии электропередачи |  |  | 4: %; 5: 103; 7: 103; 10: 33.24; 12: 1340.83
| Пр/774-027.0 | СП Линии электропередачи |  |  | 4: %; 5: 60; 7: 60; 10: 19.36; 12: 781.07
|  | Всего по позиции |  |  | 10: 403.6; 12: 5221.06
36 | ОССЦЖ-111-3141 | Комплект промежуточной подвески (СИП) ES 1500E |  |  | компл. | -1 | 1 | -1 | 154.24 |  | -154.24 | 7.21 | -1112.07
(Линии электропередачи)
|  | Всего по позиции |  |  | 10: -154.24; 12: -1112.07
37 | ОССЦЖ-111-3165 | Лента крепления шириной 20 мм, толщиной 0,7 мм, длиной 50 м из нержавеющей стали (в пластмасовой коробке с кабельной бухтой) F207 (СИП) |  |  | шт. | -0.08 | 1 | -0.08 | 942.1 |  | -75.37 | 7.21 | -543.42
(Линии электропередачи)
|  | Всего по позиции |  |  | 10: -75.37; 12: -543.42
38 | ОССЦЖ-111-3170 | Скрепа размером 20 мм NC20 (СИП) |  |  | шт. | -2 | 1 | -2 | 6.47 |  | -12.94 | 7.21 | -93.3
(Линии электропередачи)
|  | Всего по позиции |  |  | 10: -12.94; 12: -93.3
39 | ОЕРЖ33-04-030-01 | Установка разрядников: с помощью механизмов (прим. ОР 600/28) |  |  | 4: 1 компл.; 5: 1; 6: 1; 7: 1
Объем=(6-3)/3
| 1 | ОТ |  |  | 8: 43.72; 10: 43.72; 11: 40.34; 12: 1763.66
| 2 | ЭМ |  |  | 8: 97.51; 10: 97.51; 11: 7.1; 12: 692.32
| 3 | в т.ч. ОТм |  |  | 8: 12.94; 10: 12.94; 11: 40.34; 12: 522
| 4 | М |  |  | 8: 2.68; 10: 2.68; 11: 7.21; 12: 19.32
|  | ЗТ |  |  | 4: чел.-ч; 5: 4.29; 7: 4.29
|  | ЗТм |  |  | 4: чел.-ч; 5: 0.97; 7: 0.97
|  | Итого по расценке |  |  | 8: 143.91; 10: 143.91; 12: 2475.3
|  | ФОТ |  |  | 10: 56.66; 12: 2285.66
| Пр/812-027.0-1 | НР Линии электропередачи |  |  | 4: %; 5: 103; 7: 103; 10: 58.36; 12: 2354.23
| Пр/774-027.0 | СП Линии электропередачи |  |  | 4: %; 5: 60; 7: 60; 10: 34; 12: 1371.4
|  | Всего по позиции |  |  | 10: 236.27; 12: 6200.93
40 | ОЕРЖ33-04-030-01 | Установка разрядников: с помощью механизмов (прим. ОР 600/28) (в ох.з) |  |  | 4: 1 компл.; 5: 1; 6: 1; 7: 1
Объем=3/3
| ОПДС-2821.2011 ОП прил.4 т.1 п.5 | Производство работ вблизи объектов, находящихся под высоким напряжением; в охранной зоне действующей воздушной линии электропередачи, в том числе контактной сети, если выполнение указанных работ приводит к ограничению действий исполнителей специальными требованиями техники безопасности ОЗП=1,2; ЭМ=1,2 к расх.; ЗПМ=1,2; ТЗ=1,2; ТЗМ=1,2
| 1 | ОТ |  |  | 8: 43.72; 9: 1.2; 10: 52.46; 11: 40.34; 12: 2116.24
| 2 | ЭМ |  |  | 8: 97.51; 9: 1.2; 10: 117.01; 11: 7.1; 12: 830.77
| 3 | в т.ч. ОТм |  |  | 8: 12.94; 9: 1.2; 10: 15.53; 11: 40.34; 12: 626.48
| 4 | М |  |  | 8: 2.68; 10: 2.68; 11: 7.21; 12: 19.32
|  | ЗТ |  |  | 4: чел.-ч; 5: 4.29; 6: 1.2; 7: 5.148
|  | ЗТм |  |  | 4: чел.-ч; 5: 0.97; 6: 1.2; 7: 1.164
|  | Итого по расценке |  |  | 8: 143.91; 10: 172.15; 12: 2966.33
|  | ФОТ |  |  | 10: 67.99; 12: 2742.72
| Пр/812-027.0-1 | НР Линии электропередачи |  |  | 4: %; 5: 103; 7: 103; 10: 70.03; 12: 2825
| Пр/774-027.0 | СП Линии электропередачи |  |  | 4: %; 5: 60; 7: 60; 10: 40.79; 12: 1645.63
|  | Всего по позиции |  |  | 10: 282.97; 12: 7436.96
41 | ОЕРЖм08-02-144-06 | Присоединение к зажимам жил проводов или кабелей сечением: до 150 мм2 |  |  | 4: 100 шт.; 5: 0.04; 6: 1; 7: 0.04
Объем=4 / 100
| ОП п.1.8.3 | При производстве работ на высоте свыше расстояний, указанных в общих положениях к разделам сборника: при высоте св. 2 до 8 м ОЗП=1,05; ТЗ=1,05
| 1 | ОТ |  |  | 8: 251.28; 9: 1.05; 10: 10.55; 11: 40.34; 12: 425.59
| 4 | М |  |  | 8: 5.03; 10: 0.2; 11: 7.21; 12: 1.44
|  | ЗТ |  |  | 4: чел.-ч; 5: 22.72; 6: 1.05; 7: 0.95424
|  | Итого по расценке |  |  | 8: 256.31; 10: 10.75; 12: 427.03
|  | ФОТ |  |  | 10: 10.55; 12: 425.59
| Пр/812-049.3-1 | НР Электротехнические установки на других объектах |  |  | 4: %; 5: 97; 7: 97; 10: 10.23; 12: 412.82
| Пр/774-049.3 | СП Электротехнические установки на других объектах |  |  | 4: %; 5: 51; 7: 51; 10: 5.38; 12: 217.05
|  | Всего по позиции |  |  | 10: 26.36; 12: 1056.9
Итоги по разделу 4 Монтажные работы :
|  | Итого прямые затраты (справочно) |  |  | 10: 550.51; 12: 8981.67
в том числе:
|  | Оплата труда рабочих |  |  | 10: 152.6; 12: 6155.89
|  | Эксплуатация машин |  |  | 10: 392.21; 12: 2784.69
|  | в том числе оплата труда машинистов (Отм) |  |  | 10: 57.22; 12: 2308.26
|  | Материалы |  |  | 10: 5.7; 12: 41.09
|  | Строительные работы |  |  | 10: 842.27; 12: 20762.17
в том числе:
|  | оплата труда |  |  | 10: 133.62; 12: 5390.23
|  | эксплуатация машин и механизмов |  |  | 10: 392.21; 12: 2784.69
|  | в том числе оплата труда машинистов (ОТм) |  |  | 10: 57.22; 12: 2308.26
|  | материалы |  |  | 10: 5.37; 12: 38.71
|  | накладные расходы |  |  | 10: 196.57; 12: 7929.44
|  | сметная прибыль |  |  | 10: 114.5; 12: 4619.1
|  | Монтажные работы |  |  | 10: 47.4; 12: 1901.22
в том числе:
|  | оплата труда |  |  | 10: 18.98; 12: 765.66
|  | материалы |  |  | 10: 0.33; 12: 2.38
|  | накладные расходы |  |  | 10: 18.41; 12: 742.69
|  | сметная прибыль |  |  | 10: 9.68; 12: 390.49
|  | Итого ФОТ (справочно) |  |  | 10: 209.82; 12: 8464.15
|  | Итого накладные расходы (справочно) |  |  | 10: 214.98; 12: 8672.13
|  | Итого сметная прибыль (справочно) |  |  | 10: 124.18; 12: 5009.59
|  | Итого по разделу 4 Монтажные работы |  |  | 10: 889.67; 12: 22663.39
Раздел 5. Материал
42 | ОССЦЖ-502-0851 | Провода самонесущие изолированные для воздушных линий электропередачи с алюминиевыми жилами марки: СИП-2 3х95+1х95-0,6/1,0 |  |  | 1000 м | 0.03 | 1 | 0.03 | 88130.5 |  | 2643.92 | 7.21 | 19062.66
(Материалы)
Объем=30 / 1000
|  | Всего по позиции |  |  | 10: 2643.92; 12: 19062.66
43 | ОССЦЖ-111-3165 | Лента крепления шириной 20 мм, толщиной 0,7 мм, длиной 50 м из нержавеющей стали (в пластмасовой коробке с кабельной бухтой) F207 (СИП) |  |  | шт. | 0.3 | 1 | 0.3 | 942.1 |  | 282.63 | 7.21 | 2037.76
(Материалы)
Объем=15/50
|  | Всего по позиции |  |  | 10: 282.63; 12: 2037.76
44 | ОССЦЖ-111-3170-005* | Бугель размером 20мм (СИП) NB20 |  |  | шт. | 15 | 1 | 15 | 8.17 |  | 122.55 | 7.21 | 883.59
(Материалы)
|  | Всего по позиции |  |  | 10: 122.55; 12: 883.59
45 | ОССЦЖ-111-3261-001* | Кронштейн для анкерного крепления (СИП): CS10.3 |  |  | шт. | 2 | 1 | 2 | 56.78 |  | 113.56 | 7.21 | 818.77
(Материалы)
|  | Всего по позиции |  |  | 10: 113.56; 12: 818.77
46 | ОССЦЖ-111-0143 | Зажим анкерный (СИП): PA 2000 (прим. РА 2200) |  |  | шт. | 2 | 1 | 2 | 142.21 |  | 284.42 | 7.21 | 2050.67
(Материалы)
|  | Всего по позиции |  |  | 10: 284.42; 12: 2050.67
47 | ОССЦЖ-111-3107-002* | Зажим ответвительный с прокалыванием изоляции (СИП): РС481 |  |  | шт. | 8 | 1 | 8 | 131.95 |  | 1055.6 | 7.21 | 7610.88
(Материалы)
|  | Всего по позиции |  |  | 10: 1055.6; 12: 7610.88
48 | ОССЦЖ-509-5908 | Зажим заземляющий: 3ПС 100-3 (прим. ЗП6) |  |  | шт. | 3 | 1 | 3 | 56.96 |  | 170.88 | 7.21 | 1232.04
(Материалы)
|  | Всего по позиции |  |  | 10: 170.88; 12: 1232.04
49 | ОССЦЖ-111-3158-001* | Зажим ответвительный: SL 2.11 (прим. СD-35) |  |  | шт. | 3 | 1 | 3 | 36.65 |  | 109.95 | 7.21 | 792.74
(Материалы)
|  | Всего по позиции |  |  | 10: 109.95; 12: 792.74
50 | ТЦ_59.1.20.02_50_5036090504_10.12.2024_01_3.1 | Комплект болтовых соединителей СБТК -50/150 |  |  | шт | 8 | 1 | 8 | 1601.45 |  | 1776.92 | 7.21 | 12811.6
(Материалы)
|  | Всего по позиции |  |  | 10: 1776.92; 12: 12811.6
51 | ОССЦЖ-111-3112-001* | Зажим ответвительный с прокалыванием изоляции (СИП): Р72 |  |  | шт. | 1 | 1 | 1 | 49.09 |  | 49.09 | 7.21 | 353.94
(Материалы)
|  | Всего по позиции |  |  | 10: 49.09; 12: 353.94
52 | ОССЦЖ-111-3161 | Хомут стяжной (СИП) Е778 |  |  | шт. | 2 | 1 | 2 | 1.87 |  | 3.74 | 7.21 | 26.97
(Материалы)
|  | Всего по позиции |  |  | 10: 3.74; 12: 26.97
53 | ОССЦЖ-509-3908 | Скоба П-образная для оперативных ответвительных зажимов SL 30, SL 36, марки PSS 924 (ENSTO) (прим. Х89) |  |  | шт. | 2 | 1 | 2 | 267.67 |  | 535.34 | 7.21 | 3859.8
(Материалы)
|  | Всего по позиции |  |  | 10: 535.34; 12: 3859.8
54 | ОССЦЖ-111-3164-006* | Бандаж дистанционный SO 79.1 (прим. BIC15.50) |  |  | шт. | 1 | 1 | 1 | 117.74 |  | 117.74 | 7.21 | 848.91
(Материалы)
|  | Всего по позиции |  |  | 10: 117.74; 12: 848.91
55 | ОССЦЖ-111-3152-001* | Колпачок полиэтиленовый для крепления штыревого изолятора: СЕ 25.150 |  |  | шт. | 4 | 1 | 4 | 22.94 |  | 91.76 | 7.21 | 661.59
(Материалы)
|  | Всего по позиции |  |  | 10: 91.76; 12: 661.59
Итоги по разделу 5 Материал :
|  | Итого прямые затраты (справочно) |  |  | 10: 7358.1; 12: 53051.92
в том числе:
|  | Материалы |  |  | 10: 7358.1; 12: 53051.92
|  | Строительные работы |  |  | 10: 7358.1; 12: 53051.92
в том числе:
|  | материалы |  |  | 10: 7358.1; 12: 53051.92
|  | Итого по разделу 5 Материал |  |  | 10: 7358.1; 12: 53051.92
в том числе:
|  | материальные ресурсы, отсутствующие в ФРСН |  |  | 10: 1776.92; 12: 12811.6
Раздел 6. Оборудование
56 О | 341432-0030 | Ограничитель перенапряжений ОР 600/66 (прим. ОР 600/28) |  |  | шт. | 6 | 1 | 6 | 3728.76 | 1.014 | 3706.91 | 6.12 | 22686.31
(Оборудование)
Транспортные расходы ПЗ=0,2% (ОЗП=0,2%; ЭМ=0,2%; ЗПМ=0,2%; МАТ=0,2%; ТЗ=0,2%; ТЗМ=0,2%)
Заготовительно-складские расходы ПЗ=1,2% (ОЗП=1,2%; ЭМ=1,2%; ЗПМ=1,2%; МАТ=1,2%; ТЗ=1,2%; ТЗМ=1,2%)
|  | Всего по позиции |  |  | 10: 3706.91; 12: 22686.31
Итоги по разделу 6 Оборудование :
|  | Оборудование |  |  | 10: 3706.91; 12: 22686.31
|  | Итого по разделу 6 Оборудование |  |  | 10: 3706.91; 12: 22686.31
Итоги по смете:
|  | Итого прямые затраты (справочно) |  |  | 10: 28659.6; 12: 228571.42
в том числе:
|  | Оплата труда рабочих |  |  | 10: 669.62; 12: 27012.47
|  | Эксплуатация машин |  |  | 10: 2262.05; 12: 16060.57
|  | в том числе оплата труда машинистов (Отм) |  |  | 10: 261.66; 12: 10555.36
|  | Материалы |  |  | 10: 25561.71; 12: 184299.93
|  | Перевозка |  |  | 10: 166.22; 12: 1198.45
|  | Строительные работы |  |  | 10: 29774.63; 12: 276078.69
|  | Строительные работы |  |  | 10: 29608.41; 12: 274880.24
в том числе:
|  | оплата труда |  |  | 10: 556.98; 12: 22468.57
|  | эксплуатация машин и механизмов |  |  | 10: 2205.77; 12: 15660.98
|  | в том числе оплата труда машинистов (ОТм) |  |  | 10: 246.67; 12: 9950.66
|  | материалы |  |  | 10: 25541.89; 12: 184157.03
|  | накладные расходы |  |  | 10: 825.15; 12: 33285.8
|  | сметная прибыль |  |  | 10: 478.62; 12: 19307.86
|  | Перевозка |  |  | 10: 166.22; 12: 1198.45
|  | Монтажные работы |  |  | 10: 377.65; 12: 12706.32
в том числе:
|  | оплата труда |  |  | 10: 112.64; 12: 4543.9
|  | эксплуатация машин и механизмов |  |  | 10: 56.28; 12: 399.59
|  | в том числе оплата труда машинистов (ОТм) |  |  | 10: 14.99; 12: 604.7
|  | материалы |  |  | 10: 19.82; 12: 142.9
|  | накладные расходы |  |  | 10: 123.8; 12: 4994.14
|  | сметная прибыль |  |  | 10: 65.11; 12: 2625.79
|  | Оборудование |  |  | 10: 3706.91; 12: 22686.31
|  | Итого ФОТ (справочно) |  |  | 10: 931.28; 12: 37567.83
|  | Итого накладные расходы (справочно) |  |  | 10: 948.95; 12: 38279.94
|  | Итого сметная прибыль (справочно) |  |  | 10: 543.73; 12: 21933.65
|  | ВСЕГО по смете |  |  | 10: 33859.19; 12: 311471.32
в том числе:
|  | материальные ресурсы, отсутствующие в ФРСН |  |  | 10: 19704.45; 12: 142069.09
| Составил: | Инженер-сметчик ООО "ТЕСЛА" |  |  | 6: Воронова В.В.
[должность, подпись (инициалы, фамилия)]
| Проверил: | Инженер-сметчик ООО "ТЕСЛА" |  |  | 6: Воронова В.В.
[должность, подпись (инициалы, фамилия)]
¹ Зарегистрирован Министерством юстиции Российской Федерации 10 сентября 2019 г., регистрационный № 55869), с изменениями, внесенными приказом Министерства строительства и жилищно-коммунального хозяйства Российской Федерации от 20 февраля 2021 г. № 79/пр (зарегистрирован Министерством юстиции Российской Федерации 9 августа 2021 г., регистрационный № 64577)
² Под прочими затратами понимаются затраты, учитываемые в соответствии с пунктом 184 Методики.
³ Под прочими работами понимаются затраты, учитываемые в соответствии с пунктами 122-128 Методики.

## ВЛ-0,4 Л2
Приложение № 2
Утверждено приказом № 421 от 4 августа 2020 г. Минстроя РФ в редакции приказа № 557 от 7 июля 2022 г.
Наименование программного продукта | [5 empty] | ГРАНД-Смета, версия 2024.3
Наименование редакции сметных нормативов | [5 empty] | Изменения и дополнения в отраслевую сметно- нормативную базу ОАО «РЖД» ОСНБЖ-2001 (И3, И4), утвержденную распоряжением ОАО «РЖД» от 31 января 2011 г. № 178р
Реквизиты приказа Минстроя России об утверждении дополнений и изменений к сметным нормативам
Реквизиты письма Минстроя России об индексах изменения сметной стоимости строительства, включаемые в федеральный реестр сметных нормативов и размещаемые в федеральной государственной информационной системе ценообразования в строительстве, подготовленного в соответствии пунктом 85 Методики расчета индексов изменения сметной стоимости строительства, утвержденной приказом Министерства строительства и жилищно-коммунального хозяйства Российской Федерации от 5 июня 2019 г. № 326/пр¹
Реквизиты нормативного правового акта об утверждении оплаты труда, утверждаемый в соответствии с пунктом 22(1) Правилами мониторинга цен, утвержденными постановлением Правительства Российской Федерации от 23 декабря 2016 г. № 1452
Наименование субъекта Российской Федерации | [5 empty] | 70. Томская область
Наименование зоны субъекта Российской Федерации
Техническое перевооружение ВЛ-0,4 кВ от КТПНС-93 ст. Томск-Северный
(наименование стройки)
Техническое перевооружение ВЛ-0,4 кВ от КТПНС-93 ст. Томск-Северный
(наименование объекта капитального строительства)
ЛОКАЛЬНЫЙ СМЕТНЫЙ РАСЧЕТ (СМЕТА) № 00-02-1-00-02
Реконструкция ВЛ-0,4кВ (Л-2)
(наименование работ и затрат)
Составлен | базисно-индексным | методом
Основание | 2671-04-23/ПКЛ/З-СИБ
(проектная и (или) иная техническая документация)
Составлен(а) в текущем (базисном) уровне цен |  |  | IV кв.2024 г. ( п.10.14.9. Наружное освещение и сети 0,4 кВ, расп. ОАО "РЖД" №3055/р от 11.12.2024 г.)
Сметная стоимость |  | 1507.36 | (170,49) | тыс.руб.
в том числе:
| строительных работ | 1428.06 | (161,87) | тыс.руб. |  | Средства на оплату труда рабочих |  |  |  |  | 111.15 | (2,76) | тыс.руб.
| монтажных работ | 33.92 | (1,2) | тыс.руб. |  | Нормативные затраты труда рабочих |  |  |  |  | 272.2 |  | чел.час.
| оборудования | 45.37 | (7,41) | тыс.руб. |  | Нормативные затраты труда машинистов |  |  |  |  | 69.99 |  | чел.час.
| прочих затрат | 0 | (0) | тыс.руб.
№ п/п | Обоснование | Наименование работ и затрат |  |  | Единица измерения | Количество |  |  | Сметная стоимость в базисном уровне цен (в текущем уровне цен (гр. 8) для ресурсов, отсутствующих в ФРСН), руб. |  |  | Индексы | Сметная стоимость в текущем уровне цен, руб.
[6 empty] | на единицу | коэффициенты | всего с учетом коэффициентов | на единицу | коэффициенты | всего
1 | 2 | 3 |  |  | 4 | 5 | 6 | 7 | 8 | 9 | 10 | 11 | 12
Раздел 1. Демонтаж в охранной зоне
1 | ОЕРЖ33-04-040-02 | Демонтаж: одного дополнительного провода (прим. 4хА-35) |  |  | 4: 1 опора (3 провода); 5: 15; 6: 1; 7: 15
| ОПДС-2821.2011 ОП прил.4 т.1 п.5 | Производство работ вблизи объектов, находящихся под высоким напряжением; в охранной зоне действующей воздушной линии электропередачи, в том числе контактной сети, если выполнение указанных работ приводит к ограничению действий исполнителей специальными требованиями техники безопасности ОЗП=1,2; ЭМ=1,2 к расх.; ЗПМ=1,2; ТЗ=1,2; ТЗМ=1,2
| 1 | ОТ |  |  | 8: 1.42; 9: 1.2; 10: 25.56; 11: 40.34; 12: 1031.09
| 2 | ЭМ |  |  | 8: 6.54; 9: 1.2; 10: 117.72; 11: 7.1; 12: 835.81
| 3 | в т.ч. ОТм |  |  | 8: 0.93; 9: 1.2; 10: 16.74; 11: 40.34; 12: 675.29
|  | ЗТ |  |  | 4: чел.-ч; 5: 0.15; 6: 1.2; 7: 2.7
|  | ЗТм |  |  | 4: чел.-ч; 5: 0.07; 6: 1.2; 7: 1.26
|  | Итого по расценке |  |  | 8: 7.96; 10: 143.28; 12: 1866.9
|  | ФОТ |  |  | 10: 42.3; 12: 1706.38
| Пр/812-027.0-1 | НР Линии электропередачи |  |  | 4: %; 5: 103; 7: 103; 10: 43.57; 12: 1757.57
| Пр/774-027.0 | СП Линии электропередачи |  |  | 4: %; 5: 60; 7: 60; 10: 25.38; 12: 1023.83
|  | Всего по позиции |  |  | 10: 212.23; 12: 4648.3
2 | ОЕРЖ33-04-040-01 | Демонтаж: 3-х проводов ВЛ 0,38 кВ (прим. 4хА-35) |  |  | 4: 1 опора (3 провода); 5: 15; 6: 1; 7: 15
| ОПДС-2821.2011 ОП прил.4 т.1 п.5 | Производство работ вблизи объектов, находящихся под высоким напряжением; в охранной зоне действующей воздушной линии электропередачи, в том числе контактной сети, если выполнение указанных работ приводит к ограничению действий исполнителей специальными требованиями техники безопасности ОЗП=1,2; ЭМ=1,2 к расх.; ЗПМ=1,2; ТЗ=1,2; ТЗМ=1,2
| 1 | ОТ |  |  | 8: 12.24; 9: 1.2; 10: 220.32; 11: 40.34; 12: 8887.71
| 2 | ЭМ |  |  | 8: 33.53; 9: 1.2; 10: 603.54; 11: 7.1; 12: 4285.13
| 3 | в т.ч. ОТм |  |  | 8: 4.67; 9: 1.2; 10: 84.06; 11: 40.34; 12: 3390.98
|  | ЗТ |  |  | 4: чел.-ч; 5: 1.27; 6: 1.2; 7: 22.86
|  | ЗТм |  |  | 4: чел.-ч; 5: 0.35; 6: 1.2; 7: 6.3
|  | Итого по расценке |  |  | 8: 45.77; 10: 823.86; 12: 13172.84
|  | ФОТ |  |  | 10: 304.38; 12: 12278.69
| Пр/812-027.0-1 | НР Линии электропередачи |  |  | 4: %; 5: 103; 7: 103; 10: 313.51; 12: 12647.05
| Пр/774-027.0 | СП Линии электропередачи |  |  | 4: %; 5: 60; 7: 60; 10: 182.63; 12: 7367.21
|  | Всего по позиции |  |  | 10: 1320; 12: 33187.1
3 | ОЕРЖ33-04-040-01 | Демонтаж: 3-х проводов ВЛ 0,38 кВ (прим. 2хА-25) |  |  | 4: 1 опора (3 провода); 5: 4; 6: 1; 7: 4
| ОПДС-2821.2011 ОП прил.4 т.1 п.5 | Производство работ вблизи объектов, находящихся под высоким напряжением; в охранной зоне действующей воздушной линии электропередачи, в том числе контактной сети, если выполнение указанных работ приводит к ограничению действий исполнителей специальными требованиями техники безопасности ОЗП=1,2; ЭМ=1,2 к расх.; ЗПМ=1,2; ТЗ=1,2; ТЗМ=1,2
| 1 | ОТ |  |  | 8: 12.24; 9: 1.2; 10: 58.75; 11: 40.34; 12: 2369.98
| 2 | ЭМ |  |  | 8: 33.53; 9: 1.2; 10: 160.94; 11: 7.1; 12: 1142.67
| 3 | в т.ч. ОТм |  |  | 8: 4.67; 9: 1.2; 10: 22.42; 11: 40.34; 12: 904.42
|  | ЗТ |  |  | 4: чел.-ч; 5: 1.27; 6: 1.2; 7: 6.096
|  | ЗТм |  |  | 4: чел.-ч; 5: 0.35; 6: 1.2; 7: 1.68
|  | Итого по расценке |  |  | 8: 45.77; 10: 219.69; 12: 3512.65
|  | ФОТ |  |  | 10: 81.17; 12: 3274.4
| Пр/812-027.0-1 | НР Линии электропередачи |  |  | 4: %; 5: 103; 7: 103; 10: 83.61; 12: 3372.63
| Пр/774-027.0 | СП Линии электропередачи |  |  | 4: %; 5: 60; 7: 60; 10: 48.7; 12: 1964.64
|  | Всего по позиции |  |  | 10: 352; 12: 8849.92
4 | ОЕРЖ33-04-040-02 | Демонтаж: одного дополнительного провода (прим. 2хА-25) |  |  | 4: 1 опора (3 провода); 5: -4; 6: 1; 7: -4
| ОПДС-2821.2011 ОП прил.4 т.1 п.5 | Производство работ вблизи объектов, находящихся под высоким напряжением; в охранной зоне действующей воздушной линии электропередачи, в том числе контактной сети, если выполнение указанных работ приводит к ограничению действий исполнителей специальными требованиями техники безопасности ОЗП=1,2; ЭМ=1,2 к расх.; ЗПМ=1,2; ТЗ=1,2; ТЗМ=1,2
| 1 | ОТ |  |  | 8: 1.42; 9: 1.2; 10: -6.82; 11: 40.34; 12: -275.12
| 2 | ЭМ |  |  | 8: 6.54; 9: 1.2; 10: -31.39; 11: 7.1; 12: -222.87
| 3 | в т.ч. ОТм |  |  | 8: 0.93; 9: 1.2; 10: -4.46; 11: 40.34; 12: -179.92
|  | ЗТ |  |  | 4: чел.-ч; 5: 0.15; 6: 1.2; 7: -0.72
|  | ЗТм |  |  | 4: чел.-ч; 5: 0.07; 6: 1.2; 7: -0.336
|  | Итого по расценке |  |  | 8: 7.96; 10: -38.21; 12: -497.99
|  | ФОТ |  |  | 10: -11.28; 12: -455.04
| Пр/812-027.0-1 | НР Линии электропередачи |  |  | 4: %; 5: 103; 7: 103; 10: -11.62; 12: -468.69
| Пр/774-027.0 | СП Линии электропередачи |  |  | 4: %; 5: 60; 7: 60; 10: -6.77; 12: -273.02
|  | Всего по позиции |  |  | 10: -56.6; 12: -1239.7
5 | ОЕРЖ33-04-040-01 | Демонтаж: 3-х проводов ВЛ 0,38 кВ (прим. 3хА-25) |  |  | 4: 1 опора (3 провода); 5: 2; 6: 1; 7: 2
| ОПДС-2821.2011 ОП прил.4 т.1 п.5 | Производство работ вблизи объектов, находящихся под высоким напряжением; в охранной зоне действующей воздушной линии электропередачи, в том числе контактной сети, если выполнение указанных работ приводит к ограничению действий исполнителей специальными требованиями техники безопасности ОЗП=1,2; ЭМ=1,2 к расх.; ЗПМ=1,2; ТЗ=1,2; ТЗМ=1,2
| 1 | ОТ |  |  | 8: 12.24; 9: 1.2; 10: 29.38; 11: 40.34; 12: 1185.19
| 2 | ЭМ |  |  | 8: 33.53; 9: 1.2; 10: 80.47; 11: 7.1; 12: 571.34
| 3 | в т.ч. ОТм |  |  | 8: 4.67; 9: 1.2; 10: 11.21; 11: 40.34; 12: 452.21
|  | ЗТ |  |  | 4: чел.-ч; 5: 1.27; 6: 1.2; 7: 3.048
|  | ЗТм |  |  | 4: чел.-ч; 5: 0.35; 6: 1.2; 7: 0.84
|  | Итого по расценке |  |  | 8: 45.77; 10: 109.85; 12: 1756.53
|  | ФОТ |  |  | 10: 40.59; 12: 1637.4
| Пр/812-027.0-1 | НР Линии электропередачи |  |  | 4: %; 5: 103; 7: 103; 10: 41.81; 12: 1686.52
| Пр/774-027.0 | СП Линии электропередачи |  |  | 4: %; 5: 60; 7: 60; 10: 24.35; 12: 982.44
|  | Всего по позиции |  |  | 10: 176.01; 12: 4425.49
6 | ОЕРЖ33-04-041-03 | Снятие ответвлений ВЛ 0,38 кВ к зданиям при количестве проводов в ответвлении: 4 (4хА-35) |  |  | 4: 1 ответвление; 5: 3; 6: 1; 7: 3
| ОПДС-2821.2011 ОП прил.4 т.1 п.5 | Производство работ вблизи объектов, находящихся под высоким напряжением; в охранной зоне действующей воздушной линии электропередачи, в том числе контактной сети, если выполнение указанных работ приводит к ограничению действий исполнителей специальными требованиями техники безопасности ОЗП=1,2; ЭМ=1,2 к расх.; ЗПМ=1,2; ТЗ=1,2; ТЗМ=1,2
| 1 | ОТ |  |  | 8: 9.68; 9: 1.2; 10: 34.85; 11: 40.34; 12: 1405.85
| 2 | ЭМ |  |  | 8: 4.27; 9: 1.2; 10: 15.37; 11: 7.1; 12: 109.13
|  | ЗТ |  |  | 4: чел.-ч; 5: 1.03; 6: 1.2; 7: 3.708
|  | Итого по расценке |  |  | 8: 13.95; 10: 50.22; 12: 1514.98
|  | ФОТ |  |  | 10: 34.85; 12: 1405.85
| Пр/812-027.0-1 | НР Линии электропередачи |  |  | 4: %; 5: 103; 7: 103; 10: 35.9; 12: 1448.03
| Пр/774-027.0 | СП Линии электропередачи |  |  | 4: %; 5: 60; 7: 60; 10: 20.91; 12: 843.51
|  | Всего по позиции |  |  | 10: 107.03; 12: 3806.52
7 | ОЕРЖм08-02-146-04 | Демонтаж. Кабель до 35 кВ с креплением накладными скобами, масса 1 м кабеля: до 3 кг (прим. кабель АСБл 4х40 с фасада зданий) |  |  | 4: 100 м кабеля; 5: 0.54; 6: 1; 7: 0.54
Объем=54 / 100
| ОПДС-2821.2011 ОП п.3.2.5.2.е | При демонтаже (разборке) прочих конструкций, не предусмотренных в п.п. а-д ОЗП=0,5; ЭМ=0,5 к расх.; ЗПМ=0,5; МАТ=0 к расх.; ТЗ=0,5; ТЗМ=0,5
| ОПДС-2821.2011 ОП прил.4 т.1 п.5 | Производство работ вблизи объектов, находящихся под высоким напряжением; в охранной зоне действующей воздушной линии электропередачи, в том числе контактной сети, если выполнение указанных работ приводит к ограничению действий исполнителей специальными требованиями техники безопасности ОЗП=1,2; ЭМ=1,2 к расх.; ЗПМ=1,2; ТЗ=1,2; ТЗМ=1,2
| 1 | ОТ |  |  | 8: 206.16; 9: 0.6; 10: 66.8; 11: 40.34; 12: 2694.71
| 2 | ЭМ |  |  | 8: 876.75; 9: 0.6; 10: 284.07; 11: 7.1; 12: 2016.9
| 3 | в т.ч. ОТм |  |  | 8: 92.09; 9: 0.6; 10: 29.84; 11: 40.34; 12: 1203.75
| 4 | М |  |  | 8: 64.1; 9: 0; 10: 0; 11: 7.21
|  | ЗТ |  |  | 4: чел.-ч; 5: 18.64; 6: 0.6; 7: 6.0394
|  | ЗТм |  |  | 4: чел.-ч; 5: 5.93; 6: 0.6; 7: 1.9213
|  | Итого по расценке |  |  | 8: 1147.01; 10: 350.87; 12: 4711.61
|  | ФОТ |  |  | 10: 96.64; 12: 3898.46
| Пр/812-049.3-1 | НР Электротехнические установки на других объектах |  |  | 4: %; 5: 97; 7: 97; 10: 93.74; 12: 3781.51
| Пр/774-049.3 | СП Электротехнические установки на других объектах |  |  | 4: %; 5: 51; 7: 51; 10: 49.29; 12: 1988.21
|  | Всего по позиции |  |  | 10: 493.9; 12: 10481.33
8 | ОЕРЖ33-04-041-02 | Снятие ответвлений ВЛ 0,38 кВ к зданиям при количестве проводов в ответвлении: 2 (прим. 2хА-25) |  |  | 4: 1 ответвление; 5: 6; 6: 1; 7: 6
| ОПДС-2821.2011 ОП прил.4 т.1 п.5 | Производство работ вблизи объектов, находящихся под высоким напряжением; в охранной зоне действующей воздушной линии электропередачи, в том числе контактной сети, если выполнение указанных работ приводит к ограничению действий исполнителей специальными требованиями техники безопасности ОЗП=1,2; ЭМ=1,2 к расх.; ЗПМ=1,2; ТЗ=1,2; ТЗМ=1,2
| 1 | ОТ |  |  | 8: 6.2; 9: 1.2; 10: 44.64; 11: 40.34; 12: 1800.78
| 2 | ЭМ |  |  | 8: 2.56; 9: 1.2; 10: 18.43; 11: 7.1; 12: 130.85
|  | ЗТ |  |  | 4: чел.-ч; 5: 0.66; 6: 1.2; 7: 4.752
|  | Итого по расценке |  |  | 8: 8.76; 10: 63.07; 12: 1931.63
|  | ФОТ |  |  | 10: 44.64; 12: 1800.78
| Пр/812-027.0-1 | НР Линии электропередачи |  |  | 4: %; 5: 103; 7: 103; 10: 45.98; 12: 1854.8
| Пр/774-027.0 | СП Линии электропередачи |  |  | 4: %; 5: 60; 7: 60; 10: 26.78; 12: 1080.47
|  | Всего по позиции |  |  | 10: 135.83; 12: 4866.9
9 | ОЕРЖ33-04-041-01 | Снятие ответвлений ВЛ 0,38 кВ к зданиям при количестве проводов в ответвлении: 1 (прим. СИП-4 2х16) |  |  | 4: 1 ответвление; 5: 1; 6: 1; 7: 1
| ОПДС-2821.2011 ОП прил.4 т.1 п.5 | Производство работ вблизи объектов, находящихся под высоким напряжением; в охранной зоне действующей воздушной линии электропередачи, в том числе контактной сети, если выполнение указанных работ приводит к ограничению действий исполнителей специальными требованиями техники безопасности ОЗП=1,2; ЭМ=1,2 к расх.; ЗПМ=1,2; ТЗ=1,2; ТЗМ=1,2
| 1 | ОТ |  |  | 8: 5.73; 9: 1.2; 10: 6.88; 11: 40.34; 12: 277.54
| 2 | ЭМ |  |  | 8: 2.56; 9: 1.2; 10: 3.07; 11: 7.1; 12: 21.8
|  | ЗТ |  |  | 4: чел.-ч; 5: 0.61; 6: 1.2; 7: 0.732
|  | Итого по расценке |  |  | 8: 8.29; 10: 9.95; 12: 299.34
|  | ФОТ |  |  | 10: 6.88; 12: 277.54
| Пр/812-027.0-1 | НР Линии электропередачи |  |  | 4: %; 5: 103; 7: 103; 10: 7.09; 12: 285.87
| Пр/774-027.0 | СП Линии электропередачи |  |  | 4: %; 5: 60; 7: 60; 10: 4.13; 12: 166.52
|  | Всего по позиции |  |  | 10: 21.17; 12: 751.73
10 | ОЕРЖм08-01-023-01 | Демонтаж. Спуск, петля или перемычка, сечение провода: до 300 мм2, количество проводов в фазе - 1 (прим. опуск в КТП проводом 4А-35) |  |  | 4: 1 спуск, петля или перемычка (3 фазы); 5: 1; 6: 1; 7: 1
| ОПДС-2821.2011 ОП п.3.2.5.2.е | При демонтаже (разборке) прочих конструкций, не предусмотренных в п.п. а-д ОЗП=0,5; ЭМ=0,5 к расх.; ЗПМ=0,5; МАТ=0 к расх.; ТЗ=0,5; ТЗМ=0,5
| ОПДС-2821.2011 ОП прил.4 т.1 п.5 | Производство работ вблизи объектов, находящихся под высоким напряжением; в охранной зоне действующей воздушной линии электропередачи, в том числе контактной сети, если выполнение указанных работ приводит к ограничению действий исполнителей специальными требованиями техники безопасности ОЗП=1,2; ЭМ=1,2 к расх.; ЗПМ=1,2; ТЗ=1,2; ТЗМ=1,2
| 1 | ОТ |  |  | 8: 52.87; 9: 0.6; 10: 31.72; 11: 40.34; 12: 1279.58
| 2 | ЭМ |  |  | 8: 70.04; 9: 0.6; 10: 42.02; 11: 7.1; 12: 298.34
| 3 | в т.ч. ОТм |  |  | 8: 23.85; 9: 0.6; 10: 14.31; 11: 40.34; 12: 577.27
| 4 | М |  |  | 8: 2.35; 9: 0; 10: 0; 11: 7.21
|  | ЗТ |  |  | 4: чел.-ч; 5: 4.78; 6: 0.6; 7: 2.868
|  | ЗТм |  |  | 4: чел.-ч; 5: 1.78; 6: 0.6; 7: 1.068
|  | Итого по расценке |  |  | 8: 125.26; 10: 73.74; 12: 1577.92
|  | ФОТ |  |  | 10: 46.03; 12: 1856.85
| Пр/812-049.3-1 | НР Электротехнические установки на других объектах |  |  | 4: %; 5: 97; 7: 97; 10: 44.65; 12: 1801.14
| Пр/774-049.3 | СП Электротехнические установки на других объектах |  |  | 4: %; 5: 51; 7: 51; 10: 23.48; 12: 946.99
|  | Всего по позиции |  |  | 10: 141.87; 12: 4326.05
11 | ОЕРЖм08-02-144-04 | Отключение. Присоединение к зажимам жил проводов или кабелей сечением: до 35 мм2 |  |  | 4: 100 шт.; 5: 0.04; 6: 1; 7: 0.04
Объем=4 / 100
| ОПДС-2821.2011 ОП п.3.2.5.2.е | При демонтаже (разборке) прочих конструкций, не предусмотренных в п.п. а-д ОЗП=0,5; ЭМ=0,5 к расх.; ЗПМ=0,5; МАТ=0 к расх.; ТЗ=0,5; ТЗМ=0,5
| ОПДС-2821.2011 ОП прил.4 т.1 п.5 | Производство работ вблизи объектов, находящихся под высоким напряжением; в охранной зоне действующей воздушной линии электропередачи, в том числе контактной сети, если выполнение указанных работ приводит к ограничению действий исполнителей специальными требованиями техники безопасности ОЗП=1,2; ЭМ=1,2 к расх.; ЗПМ=1,2; ТЗ=1,2; ТЗМ=1,2
| 1 | ОТ |  |  | 8: 151.3; 9: 0.6; 10: 3.63; 11: 40.34; 12: 146.43
| 4 | М |  |  | 8: 3.03; 9: 0; 10: 0; 11: 7.21
|  | ЗТ |  |  | 4: чел.-ч; 5: 13.68; 6: 0.6; 7: 0.32832
|  | Итого по расценке |  |  | 8: 154.33; 10: 3.63; 12: 146.43
|  | ФОТ |  |  | 10: 3.63; 12: 146.43
| Пр/812-049.3-1 | НР Электротехнические установки на других объектах |  |  | 4: %; 5: 97; 7: 97; 10: 3.52; 12: 142.04
| Пр/774-049.3 | СП Электротехнические установки на других объектах |  |  | 4: %; 5: 51; 7: 51; 10: 1.85; 12: 74.68
|  | Всего по позиции |  |  | 10: 9; 12: 363.15
12 | ОЕРЖ33-04-014-01 | Демонтаж. Установка светильников: с лампами накаливания |  |  | 4: 1 светильник; 5: 2; 6: 1; 7: 2
| ОПДС-2821.2011 ОП п.3.2.5.4.а | Демонтаж (разборка) оборудования, пригодного для дальнейшего использования, со снятием с места установки, необходимой (частичной) разборкой и консервированием с целью длительного или кратковременного хранения ОЗП=0,7; ЭМ=0,7 к расх.; ЗПМ=0,7; МАТ=0 к расх.; ТЗ=0,7; ТЗМ=0,7
| ОПДС-2821.2011 ОП прил.4 т.1 п.5 | Производство работ вблизи объектов, находящихся под высоким напряжением; в охранной зоне действующей воздушной линии электропередачи, в том числе контактной сети, если выполнение указанных работ приводит к ограничению действий исполнителей специальными требованиями техники безопасности ОЗП=1,2; ЭМ=1,2 к расх.; ЗПМ=1,2; ТЗ=1,2; ТЗМ=1,2
| 1 | ОТ |  |  | 8: 14.27; 9: 0.84; 10: 23.97; 11: 40.34; 12: 966.95
| 2 | ЭМ |  |  | 8: 5.12; 9: 0.84; 10: 8.6; 11: 7.1; 12: 61.06
| 4 | М |  |  | 8: 0.56; 9: 0; 10: 0; 11: 7.21
|  | ЗТ |  |  | 4: чел.-ч; 5: 1.29; 6: 0.84; 7: 2.1672
|  | Итого по расценке |  |  | 8: 19.95; 10: 32.57; 12: 1028.01
|  | ФОТ |  |  | 10: 23.97; 12: 966.95
| Пр/812-027.0-1 | НР Линии электропередачи |  |  | 4: %; 5: 103; 7: 103; 10: 24.69; 12: 995.96
| Пр/774-027.0 | СП Линии электропередачи |  |  | 4: %; 5: 60; 7: 60; 10: 14.38; 12: 580.17
|  | Всего по позиции |  |  | 10: 71.64; 12: 2604.14
13 | ОЕРЖ33-04-042-01 | Демонтаж опор ВЛ 0,38-10 кВ: без приставок одностоечных |  |  | 4: 1 опора; 5: 15; 6: 1; 7: 15
Объем=9+6
| ОПДС-2821.2011 ОП прил.4 т.1 п.5 | Производство работ вблизи объектов, находящихся под высоким напряжением; в охранной зоне действующей воздушной линии электропередачи, в том числе контактной сети, если выполнение указанных работ приводит к ограничению действий исполнителей специальными требованиями техники безопасности ОЗП=1,2; ЭМ=1,2 к расх.; ЗПМ=1,2; ТЗ=1,2; ТЗМ=1,2
| 1 | ОТ |  |  | 8: 8.45; 9: 1.2; 10: 152.1; 11: 40.34; 12: 6135.71
| 2 | ЭМ |  |  | 8: 61.86; 9: 1.2; 10: 1113.48; 11: 7.1; 12: 7905.71
| 3 | в т.ч. ОТм |  |  | 8: 5.87; 9: 1.2; 10: 105.66; 11: 40.34; 12: 4262.32
|  | ЗТ |  |  | 4: чел.-ч; 5: 0.81; 6: 1.2; 7: 14.58
|  | ЗТм |  |  | 4: чел.-ч; 5: 0.44; 6: 1.2; 7: 7.92
|  | Итого по расценке |  |  | 8: 70.31; 10: 1265.58; 12: 14041.42
|  | ФОТ |  |  | 10: 257.76; 12: 10398.03
| Пр/812-027.0-1 | НР Линии электропередачи |  |  | 4: %; 5: 103; 7: 103; 10: 265.49; 12: 10709.97
| Пр/774-027.0 | СП Линии электропередачи |  |  | 4: %; 5: 60; 7: 60; 10: 154.66; 12: 6238.82
|  | Всего по позиции |  |  | 10: 1685.73; 12: 30990.21
14 | ОССПЖ-01-01-01-007 | Погрузка при автомобильных перевозках: Погрузка леса круглого |  |  | 1 т груза | 2.565 | 1 | 2.565 | 16.65 |  | 42.71 | 7.21 | 307.94
(Погрузо-разгрузочные работы)
|  | Всего по позиции |  |  | 10: 42.71; 12: 307.94
15 | ОССПЖ-01-01-02-007 | Разгрузка при автомобильных перевозках: Разгрузка леса круглого |  |  | 1 т груза | 2.565 | 1 | 2.565 | 15.85 |  | 40.66 | 7.21 | 293.16
(Погрузо-разгрузочные работы)
|  | Всего по позиции |  |  | 10: 40.66; 12: 293.16
16 | ОССПЖ-01-01-01-047 | Погрузка при автомобильных перевозках: Погрузка изделий из сборного бетона, железобетона, керамзитобетона массой до 5 т |  |  | 1 т груза | 4.38 | 1 | 4.38 | 18.65 |  | 81.69 | 7.21 | 588.98
(Погрузо-разгрузочные работы)
|  | Всего по позиции |  |  | 10: 81.69; 12: 588.98
17 | ОССПЖ-01-01-02-047 | Разгрузка при автомобильных перевозках: Разгрузка изделий из сборного бетона, железобетона, керамзитобетона массой до 5 т |  |  | 1 т груза | 4.38 | 1 | 4.38 | 17.08 |  | 74.81 | 7.21 | 539.38
(Погрузо-разгрузочные работы)
|  | Всего по позиции |  |  | 10: 74.81; 12: 539.38
18 | ОССПЖ-01-01-01-045 | Погрузка при автомобильных перевозках: Погрузка прочих материалов, конструкций и деталей |  |  | 1 т груза | 0.449 | 1 | 0.449 | 12.82 |  | 5.76 | 7.21 | 41.53
(Погрузо-разгрузочные работы)
|  | Всего по позиции |  |  | 10: 5.76; 12: 41.53
19 | ОССПЖ-01-01-02-045 | Разгрузка при автомобильных перевозках: Разгрузка прочих материалов, конструкций и деталей |  |  | 1 т груза | 0.449 | 1 | 0.449 | 10.74 |  | 4.82 | 7.21 | 34.75
(Погрузо-разгрузочные работы)
|  | Всего по позиции |  |  | 10: 4.82; 12: 34.75
20 | ОССПЖ-03-02-01-014 | Перевозка грузов бортовым автомобилем на расстояние: до 14 км (I класс груза) |  |  | 1 т груза | 7.394 | 1 | 7.394 | 24.41 |  | 180.49 | 7.21 | 1301.33
(Перевозка грузов автотранспортом)
Объем=Ф8+Ф9+Ф6
|  | Всего по позиции |  |  | 10: 180.49; 12: 1301.33
Итоги по разделу 1 Демонтаж в охранной зоне :
|  | Итого прямые затраты (справочно) |  |  | 10: 3539.04; 12: 48169.34
в том числе:
|  | Оплата труда рабочих |  |  | 10: 691.78; 12: 27906.4
|  | Эксплуатация машин |  |  | 10: 2416.32; 12: 17155.87
|  | в том числе оплата труда машинистов (Отм) |  |  | 10: 279.78; 12: 11286.32
|  | Перевозка |  |  | 10: 430.94; 12: 3107.07
|  | Строительные работы |  |  | 10: 4455.98; 12: 95997.68
|  | Строительные работы |  |  | 10: 4025.04; 12: 92890.61
в том числе:
|  | оплата труда |  |  | 10: 589.63; 12: 23785.68
|  | эксплуатация машин и механизмов |  |  | 10: 2090.23; 12: 14840.63
|  | в том числе оплата труда машинистов (ОТм) |  |  | 10: 235.63; 12: 9505.3
|  | накладные расходы |  |  | 10: 850.03; 12: 34289.71
|  | сметная прибыль |  |  | 10: 495.15; 12: 19974.59
|  | Перевозка |  |  | 10: 430.94; 12: 3107.07
|  | Монтажные работы |  |  | 10: 644.77; 12: 15170.53
в том числе:
|  | оплата труда |  |  | 10: 102.15; 12: 4120.72
|  | эксплуатация машин и механизмов |  |  | 10: 326.09; 12: 2315.24
|  | в том числе оплата труда машинистов (ОТм) |  |  | 10: 44.15; 12: 1781.02
|  | накладные расходы |  |  | 10: 141.91; 12: 5724.69
|  | сметная прибыль |  |  | 10: 74.62; 12: 3009.88
|  | Итого ФОТ (справочно) |  |  | 10: 971.56; 12: 39192.72
|  | Итого накладные расходы (справочно) |  |  | 10: 991.94; 12: 40014.4
|  | Итого сметная прибыль (справочно) |  |  | 10: 569.77; 12: 22984.47
|  | Итого по разделу 1 Демонтаж в охранной зоне |  |  | 10: 5100.75; 12: 111168.21
Раздел 2. Установка опор
21 | ОЕРЖ33-04-016-01 | Развозка конструкций и материалов опор ВЛ 0,38-10 кВ по трассе: одностоечных деревянных опор |  |  | 4: 1 опора; 5: 18; 6: 1; 7: 18
| 1 | ОТ |  |  | 8: 1.88; 10: 33.84; 11: 40.34; 12: 1365.11
| 2 | ЭМ |  |  | 8: 8.22; 10: 147.96; 11: 7.1; 12: 1050.52
| 3 | в т.ч. ОТм |  |  | 8: 1.71; 10: 30.78; 11: 40.34; 12: 1241.67
|  | ЗТ |  |  | 4: чел.-ч; 5: 0.2; 7: 3.6
|  | ЗТм |  |  | 4: чел.-ч; 5: 0.11; 7: 1.98
|  | Итого по расценке |  |  | 8: 10.1; 10: 181.8; 12: 2415.63
|  | ФОТ |  |  | 10: 64.62; 12: 2606.78
| Пр/812-027.0-1 | НР Линии электропередачи |  |  | 4: %; 5: 103; 7: 103; 10: 66.56; 12: 2684.98
| Пр/774-027.0 | СП Линии электропередачи |  |  | 4: %; 5: 60; 7: 60; 10: 38.77; 12: 1564.07
|  | Всего по позиции |  |  | 10: 287.13; 12: 6664.68
22 | ОЕРЖ33-04-016-05 | Развозка конструкций и материалов опор ВЛ 0,38-10 кВ по трассе: материалов оснастки одностоечных опор |  |  | 4: 1 опора; 5: 1; 6: 1; 7: 1
| 1 | ОТ |  |  | 8: 2.35; 10: 2.35; 11: 40.34; 12: 94.8
| 2 | ЭМ |  |  | 8: 10.47; 10: 10.47; 11: 7.1; 12: 74.34
| 3 | в т.ч. ОТм |  |  | 8: 2.17; 10: 2.17; 11: 40.34; 12: 87.54
|  | ЗТ |  |  | 4: чел.-ч; 5: 0.25; 7: 0.25
|  | ЗТм |  |  | 4: чел.-ч; 5: 0.14; 7: 0.14
|  | Итого по расценке |  |  | 8: 12.82; 10: 12.82; 12: 169.14
|  | ФОТ |  |  | 10: 4.52; 12: 182.34
| Пр/812-027.0-1 | НР Линии электропередачи |  |  | 4: %; 5: 103; 7: 103; 10: 4.66; 12: 187.81
| Пр/774-027.0 | СП Линии электропередачи |  |  | 4: %; 5: 60; 7: 60; 10: 2.71; 12: 109.4
|  | Всего по позиции |  |  | 10: 20.19; 12: 466.35
23 | ОЕРЖ33-04-016-06 | Развозка конструкций и материалов опор ВЛ 0,38-10 кВ по трассе: материалов оснастки сложных опор |  |  | 4: 1 опора; 5: 7; 6: 1; 7: 7
| 1 | ОТ |  |  | 8: 2.82; 10: 19.74; 11: 40.34; 12: 796.31
| 2 | ЭМ |  |  | 8: 11.96; 10: 83.72; 11: 7.1; 12: 594.41
| 3 | в т.ч. ОТм |  |  | 8: 2.48; 10: 17.36; 11: 40.34; 12: 700.3
|  | ЗТ |  |  | 4: чел.-ч; 5: 0.3; 7: 2.1
|  | ЗТм |  |  | 4: чел.-ч; 5: 0.16; 7: 1.12
|  | Итого по расценке |  |  | 8: 14.78; 10: 103.46; 12: 1390.72
|  | ФОТ |  |  | 10: 37.1; 12: 1496.61
| Пр/812-027.0-1 | НР Линии электропередачи |  |  | 4: %; 5: 103; 7: 103; 10: 38.21; 12: 1541.51
| Пр/774-027.0 | СП Линии электропередачи |  |  | 4: %; 5: 60; 7: 60; 10: 22.26; 12: 897.97
|  | Всего по позиции |  |  | 10: 163.93; 12: 3830.2
24 | ОЕРЖ33-04-001-01 | Установка с помощью механизмов деревянных опор ВЛ 0,38; 6-10 кВ из пропитанных цельных стоек: одностоечных |  |  | 4: 1 опора; 5: 1; 6: 1; 7: 1
| Прил.33.4 п.3.6 | При бурении котлованов для опор ВЛ 0,38-10 кВ на глубину более 2х м к затратам на бурение (с последующим уточнением норм) ОЗП=1,25; ЭМ=1,25 к расх.; ЗПМ=1,25; ТЗ=1,25; ТЗМ=1,25
| 1 | ОТ |  |  | 8: 32.3; 9: 1.25; 10: 40.38; 11: 40.34; 12: 1628.93
| 2 | ЭМ |  |  | 8: 117.26; 9: 1.25; 10: 146.58; 11: 7.1; 12: 1040.72
| 3 | в т.ч. ОТм |  |  | 8: 10.41; 9: 1.25; 10: 13.01; 11: 40.34; 12: 524.82
| 4 | М |  |  | 8: 69.68; 10: 69.68; 11: 7.21; 12: 502.39
|  | ЗТ |  |  | 4: чел.-ч; 5: 3.17; 6: 1.25; 7: 3.9625
|  | ЗТм |  |  | 4: чел.-ч; 5: 0.78; 6: 1.25; 7: 0.975
|  | Итого по расценке |  |  | 8: 219.24; 10: 256.64; 12: 3172.04
|  | ФОТ |  |  | 10: 53.39; 12: 2153.75
| Пр/812-027.0-1 | НР Линии электропередачи |  |  | 4: %; 5: 103; 7: 103; 10: 54.99; 12: 2218.36
| Пр/774-027.0 | СП Линии электропередачи |  |  | 4: %; 5: 60; 7: 60; 10: 32.03; 12: 1292.25
|  | Всего по позиции |  |  | 10: 343.66; 12: 6682.65
25 | ОЕРЖ33-04-001-02 | Установка с помощью механизмов деревянных опор ВЛ 0,38; 6-10 кВ из пропитанных цельных стоек: одностоечных с подкосом |  |  | 4: 1 опора; 5: 3; 6: 1; 7: 3
Объем=4-1
| Прил.33.4 п.3.6 | При бурении котлованов для опор ВЛ 0,38-10 кВ на глубину более 2х м к затратам на бурение (с последующим уточнением норм) ОЗП=1,25; ЭМ=1,25 к расх.; ЗПМ=1,25; ТЗ=1,25; ТЗМ=1,25
| 1 | ОТ |  |  | 8: 64.3; 9: 1.25; 10: 241.13; 11: 40.34; 12: 9727.18
| 2 | ЭМ |  |  | 8: 238.5; 9: 1.25; 10: 894.38; 11: 7.1; 12: 6350.1
| 3 | в т.ч. ОТм |  |  | 8: 21.21; 9: 1.25; 10: 79.54; 11: 40.34; 12: 3208.64
| 4 | М |  |  | 8: 69.68; 10: 209.04; 11: 7.21; 12: 1507.18
|  | ЗТ |  |  | 4: чел.-ч; 5: 6.31; 6: 1.25; 7: 23.6625
|  | ЗТм |  |  | 4: чел.-ч; 5: 1.59; 6: 1.25; 7: 5.9625
|  | Итого по расценке |  |  | 8: 372.48; 10: 1344.55; 12: 17584.46
|  | ФОТ |  |  | 10: 320.67; 12: 12935.82
| Пр/812-027.0-1 | НР Линии электропередачи |  |  | 4: %; 5: 103; 7: 103; 10: 330.29; 12: 13323.89
| Пр/774-027.0 | СП Линии электропередачи |  |  | 4: %; 5: 60; 7: 60; 10: 192.4; 12: 7761.49
|  | Всего по позиции |  |  | 10: 1867.24; 12: 38669.84
26 | ОЕРЖ33-04-001-02 | Установка с помощью механизмов деревянных опор ВЛ 0,38; 6-10 кВ из пропитанных цельных стоек: одностоечных с подкосом (прим. в ох.з) |  |  | 4: 1 опора; 5: 1; 6: 1; 7: 1
| Прил.33.4 п.3.6 | При бурении котлованов для опор ВЛ 0,38-10 кВ на глубину более 2х м к затратам на бурение (с последующим уточнением норм) ОЗП=1,25; ЭМ=1,25 к расх.; ЗПМ=1,25; ТЗ=1,25; ТЗМ=1,25
| ОПДС-2821.2011 ОП прил.4 т.1 п.5 | Производство работ вблизи объектов, находящихся под высоким напряжением; в охранной зоне действующей воздушной линии электропередачи, в том числе контактной сети, если выполнение указанных работ приводит к ограничению действий исполнителей специальными требованиями техники безопасности ОЗП=1,2; ЭМ=1,2 к расх.; ЗПМ=1,2; ТЗ=1,2; ТЗМ=1,2
| 1 | ОТ |  |  | 8: 64.3; 9: 1.5; 10: 96.45; 11: 40.34; 12: 3890.79
| 2 | ЭМ |  |  | 8: 238.5; 9: 1.5; 10: 357.75; 11: 7.1; 12: 2540.03
| 3 | в т.ч. ОТм |  |  | 8: 21.21; 9: 1.5; 10: 31.82; 11: 40.34; 12: 1283.62
| 4 | М |  |  | 8: 69.68; 10: 69.68; 11: 7.21; 12: 502.39
|  | ЗТ |  |  | 4: чел.-ч; 5: 6.31; 6: 1.5; 7: 9.465
|  | ЗТм |  |  | 4: чел.-ч; 5: 1.59; 6: 1.5; 7: 2.385
|  | Итого по расценке |  |  | 8: 372.48; 10: 523.88; 12: 6933.21
|  | ФОТ |  |  | 10: 128.27; 12: 5174.41
| Пр/812-027.0-1 | НР Линии электропередачи |  |  | 4: %; 5: 103; 7: 103; 10: 132.12; 12: 5329.64
| Пр/774-027.0 | СП Линии электропередачи |  |  | 4: %; 5: 60; 7: 60; 10: 76.96; 12: 3104.65
|  | Всего по позиции |  |  | 10: 732.96; 12: 15367.5
27 | ОЕРЖ33-04-001-04 | Установка с помощью механизмов деревянных опор ВЛ 0,38; 6-10 кВ из пропитанных цельных стоек: А-образных концевых, анкерных (прим. трехстоечных) |  |  | 4: 1 опора; 5: 1; 6: 1; 7: 1
Объем=3-2
| Прил.33.4 п.3.6 | При бурении котлованов для опор ВЛ 0,38-10 кВ на глубину более 2х м к затратам на бурение (с последующим уточнением норм) ОЗП=1,25; ЭМ=1,25 к расх.; ЗПМ=1,25; ТЗ=1,25; ТЗМ=1,25
| 1 | ОТ |  |  | 8: 147.14; 9: 1.25; 10: 183.93; 11: 40.34; 12: 7419.74
| 2 | ЭМ |  |  | 8: 308.49; 9: 1.25; 10: 385.61; 11: 7.1; 12: 2737.83
| 3 | в т.ч. ОТм |  |  | 8: 24.81; 9: 1.25; 10: 31.01; 11: 40.34; 12: 1250.94
| 4 | М |  |  | 8: 69.68; 10: 69.68; 11: 7.21; 12: 502.39
|  | ЗТ |  |  | 4: чел.-ч; 5: 14.44; 6: 1.25; 7: 18.05
|  | ЗТм |  |  | 4: чел.-ч; 5: 1.86; 6: 1.25; 7: 2.325
|  | Итого по расценке |  |  | 8: 525.31; 10: 639.22; 12: 10659.96
|  | ФОТ |  |  | 10: 214.94; 12: 8670.68
| Пр/812-027.0-1 | НР Линии электропередачи |  |  | 4: %; 5: 103; 7: 103; 10: 221.39; 12: 8930.8
| Пр/774-027.0 | СП Линии электропередачи |  |  | 4: %; 5: 60; 7: 60; 10: 128.96; 12: 5202.41
|  | Всего по позиции |  |  | 10: 989.57; 12: 24793.17
28 | ОЕРЖ33-04-001-04 | Установка с помощью механизмов деревянных опор ВЛ 0,38; 6-10 кВ из пропитанных цельных стоек: А-образных концевых, анкерных (прим. трехстоечных) (прим. в ох.з) |  |  | 4: 1 опора; 5: 2; 6: 1; 7: 2
| Прил.33.4 п.3.6 | При бурении котлованов для опор ВЛ 0,38-10 кВ на глубину более 2х м к затратам на бурение (с последующим уточнением норм) ОЗП=1,25; ЭМ=1,25 к расх.; ЗПМ=1,25; ТЗ=1,25; ТЗМ=1,25
| ОПДС-2821.2011 ОП прил.4 т.1 п.5 | Производство работ вблизи объектов, находящихся под высоким напряжением; в охранной зоне действующей воздушной линии электропередачи, в том числе контактной сети, если выполнение указанных работ приводит к ограничению действий исполнителей специальными требованиями техники безопасности ОЗП=1,2; ЭМ=1,2 к расх.; ЗПМ=1,2; ТЗ=1,2; ТЗМ=1,2
| 1 | ОТ |  |  | 8: 147.14; 9: 1.5; 10: 441.42; 11: 40.34; 12: 17806.88
| 2 | ЭМ |  |  | 8: 308.49; 9: 1.5; 10: 925.47; 11: 7.1; 12: 6570.84
| 3 | в т.ч. ОТм |  |  | 8: 24.81; 9: 1.5; 10: 74.43; 11: 40.34; 12: 3002.51
| 4 | М |  |  | 8: 69.68; 10: 139.36; 11: 7.21; 12: 1004.79
|  | ЗТ |  |  | 4: чел.-ч; 5: 14.44; 6: 1.5; 7: 43.32
|  | ЗТм |  |  | 4: чел.-ч; 5: 1.86; 6: 1.5; 7: 5.58
|  | Итого по расценке |  |  | 8: 525.31; 10: 1506.25; 12: 25382.51
|  | ФОТ |  |  | 10: 515.85; 12: 20809.39
| Пр/812-027.0-1 | НР Линии электропередачи |  |  | 4: %; 5: 103; 7: 103; 10: 531.33; 12: 21433.67
| Пр/774-027.0 | СП Линии электропередачи |  |  | 4: %; 5: 60; 7: 60; 10: 309.51; 12: 12485.63
|  | Всего по позиции |  |  | 10: 2347.09; 12: 59301.81
Материал
29 | ТЦ_11.1.02.04_78_7806526560_10.12.2024_01_1.1 | Детали опор деревянные антисептированные, класса М9,5, в комплекте с электронным устройством памяти RF-HDT-DVBB, крышкой и тремя оцинкованными гвоздями. Диаметр вершины 16-20 см., длина 9,5 м. (Стойка С1, L=9,5м) |  |  | шт | 1 | 1 | 1 | 39734.17 |  | 5510.98 | 7.21 | 39734.17
(Материалы)
|  | Всего по позиции |  |  | 10: 5510.98; 12: 39734.17
30 | ТЦ_11.1.02.04_78_7806526560_10.12.2024_01_2.1 | Детали опор деревянные антисептированные, класса S9,5, в комплекте с электронным устройством памяти RF-HDT-DVBB, крышкой и тремя оцинкованными гвоздями. Диаметр вершины 20-24 см., длина 9,5 м. (Стойка С2, L=9,5м) |  |  | шт | 17 | 1 | 17 | 43085.83 |  | 101589.34 | 7.21 | 732459.11
(Материалы)
|  | Всего по позиции |  |  | 10: 101589.34; 12: 732459.11
Итоги по разделу 2 Установка опор :
|  | Итого прямые затраты (справочно) |  |  | 10: 111668.94; 12: 839900.95
в том числе:
|  | Оплата труда рабочих |  |  | 10: 1059.24; 12: 42729.74
|  | Эксплуатация машин |  |  | 10: 2951.94; 12: 20958.79
|  | в том числе оплата труда машинистов (Отм) |  |  | 10: 280.12; 12: 11300.04
|  | Материалы |  |  | 10: 107657.76; 12: 776212.42
|  | Строительные работы |  |  | 10: 113852.09; 12: 927969.48
в том числе:
|  | оплата труда |  |  | 10: 1059.24; 12: 42729.74
|  | эксплуатация машин и механизмов |  |  | 10: 2951.94; 12: 20958.79
|  | в том числе оплата труда машинистов (ОТм) |  |  | 10: 280.12; 12: 11300.04
|  | материалы |  |  | 10: 107657.76; 12: 776212.42
|  | накладные расходы |  |  | 10: 1379.55; 12: 55650.66
|  | сметная прибыль |  |  | 10: 803.6; 12: 32417.87
|  | Итого ФОТ (справочно) |  |  | 10: 1339.36; 12: 54029.78
|  | Итого накладные расходы (справочно) |  |  | 10: 1379.55; 12: 55650.66
|  | Итого сметная прибыль (справочно) |  |  | 10: 803.6; 12: 32417.87
|  | Итого по разделу 2 Установка опор |  |  | 10: 113852.09; 12: 927969.48
в том числе:
|  | материальные ресурсы, отсутствующие в ФРСН |  |  | 10: 107100.32; 12: 772193.28
Раздел 3. Устройство заземления опор
31 | ОЕРЖ01-02-057-02 | Разработка грунта вручную в траншеях глубиной до 2 м без креплений с откосами, группа грунтов: 2 |  |  | 4: 100 м3 грунта; 5: 0.06125; 6: 1; 7: 0.06125
Объем=6,125 / 100
| 1 | ОТ |  |  | 8: 1381.38; 10: 84.61; 11: 40.34; 12: 3413.17
|  | ЗТ |  |  | 4: чел.-ч; 5: 154; 7: 9.4325
|  | Итого по расценке |  |  | 8: 1381.38; 10: 84.61; 12: 3413.17
|  | ФОТ |  |  | 10: 84.61; 12: 3413.17
| Пр/812-001.2-1 | НР Земляные работы, выполняемые ручным способом |  |  | 4: %; 5: 89; 7: 89; 10: 75.3; 12: 3037.72
| Пр/774-001.2 | СП Земляные работы, выполняемые ручным способом |  |  | 4: %; 5: 40; 7: 40; 10: 33.84; 12: 1365.27
|  | Всего по позиции |  |  | 10: 193.75; 12: 7816.16
32 | ОЕРЖ33-04-015-01 | Устройство заземления опор ВЛ и подстанций |  |  | 4: 10 м шин заземления; 5: 1.4; 6: 1; 7: 1.4
Объем=(24,5-10,5) / 10
| 1 | ОТ |  |  | 8: 17.51; 10: 24.51; 11: 40.34; 12: 988.73
| 2 | ЭМ |  |  | 8: 14.52; 10: 20.33; 11: 7.1; 12: 144.34
| 4 | М |  |  | 8: 1.4; 10: 1.96; 11: 7.21; 12: 14.13
|  | ЗТ |  |  | 4: чел.-ч; 5: 1.8; 7: 2.52
|  | Итого по расценке |  |  | 8: 33.43; 10: 46.8; 12: 1147.2
|  | ФОТ |  |  | 10: 24.51; 12: 988.73
| Пр/812-027.0-1 | НР Линии электропередачи |  |  | 4: %; 5: 103; 7: 103; 10: 25.25; 12: 1018.39
| Пр/774-027.0 | СП Линии электропередачи |  |  | 4: %; 5: 60; 7: 60; 10: 14.71; 12: 593.24
|  | Всего по позиции |  |  | 10: 86.76; 12: 2758.83
33 | ОЕРЖ33-04-015-01 | Устройство заземления опор ВЛ и подстанций (прим. в ох.з) |  |  | 4: 10 м шин заземления; 5: 1.05; 6: 1; 7: 1.05
Объем=10,5 / 10
| ОПДС-2821.2011 ОП прил.4 т.1 п.5 | Производство работ вблизи объектов, находящихся под высоким напряжением; в охранной зоне действующей воздушной линии электропередачи, в том числе контактной сети, если выполнение указанных работ приводит к ограничению действий исполнителей специальными требованиями техники безопасности ОЗП=1,2; ЭМ=1,2 к расх.; ЗПМ=1,2; ТЗ=1,2; ТЗМ=1,2
| 1 | ОТ |  |  | 8: 17.51; 9: 1.2; 10: 22.06; 11: 40.34; 12: 889.9
| 2 | ЭМ |  |  | 8: 14.52; 9: 1.2; 10: 18.3; 11: 7.1; 12: 129.93
| 4 | М |  |  | 8: 1.4; 10: 1.47; 11: 7.21; 12: 10.6
|  | ЗТ |  |  | 4: чел.-ч; 5: 1.8; 6: 1.2; 7: 2.268
|  | Итого по расценке |  |  | 8: 33.43; 10: 41.83; 12: 1030.43
|  | ФОТ |  |  | 10: 22.06; 12: 889.9
| Пр/812-027.0-1 | НР Линии электропередачи |  |  | 4: %; 5: 103; 7: 103; 10: 22.72; 12: 916.6
| Пр/774-027.0 | СП Линии электропередачи |  |  | 4: %; 5: 60; 7: 60; 10: 13.24; 12: 533.94
|  | Всего по позиции |  |  | 10: 77.79; 12: 2480.97
34 | ОЕРЖ33-03-004-01 | Забивка вертикальных заземлителей механизированная на глубину до 5 м |  |  | 4: 1 заземлитель; 5: 8; 6: 1; 7: 8
Объем=14-6
| 1 | ОТ |  |  | 8: 7.88; 10: 63.04; 11: 40.34; 12: 2543.03
| 2 | ЭМ |  |  | 8: 112.28; 10: 898.24; 11: 7.1; 12: 6377.5
| 3 | в т.ч. ОТм |  |  | 8: 7.06; 10: 56.48; 11: 40.34; 12: 2278.4
| 4 | М |  |  | 8: 27.53; 10: 220.24; 11: 7.21; 12: 1587.93
|  | ЗТ |  |  | 4: чел.-ч; 5: 0.81; 7: 6.48
|  | ЗТм |  |  | 4: чел.-ч; 5: 0.61; 7: 4.88
|  | Итого по расценке |  |  | 8: 147.69; 10: 1181.52; 12: 10508.46
|  | ФОТ |  |  | 10: 119.52; 12: 4821.43
| Пр/812-027.0-1 | НР Линии электропередачи |  |  | 4: %; 5: 103; 7: 103; 10: 123.11; 12: 4966.07
| Пр/774-027.0 | СП Линии электропередачи |  |  | 4: %; 5: 60; 7: 60; 10: 71.71; 12: 2892.86
|  | Всего по позиции |  |  | 10: 1376.34; 12: 18367.39
35 | ОССЦЖ-204-0004 | Горячекатаная арматурная сталь гладкая класса А-I, диаметром: 12 мм |  |  | т | -0.04 | 1 | -0.04 | 5436.72 |  | -217.47 | 7.21 | -1567.96
(Линии электропередачи)
|  | Всего по позиции |  |  | 10: -217.47; 12: -1567.96
36 | ОЕРЖ33-03-004-01 | Забивка вертикальных заземлителей механизированная на глубину до 5 м (ох.з) |  |  | 4: 1 заземлитель; 5: 6; 6: 1; 7: 6
| ОПДС-2821.2011 ОП прил.4 т.1 п.5 | Производство работ вблизи объектов, находящихся под высоким напряжением; в охранной зоне действующей воздушной линии электропередачи, в том числе контактной сети, если выполнение указанных работ приводит к ограничению действий исполнителей специальными требованиями техники безопасности ОЗП=1,2; ЭМ=1,2 к расх.; ЗПМ=1,2; ТЗ=1,2; ТЗМ=1,2
| 1 | ОТ |  |  | 8: 7.88; 9: 1.2; 10: 56.74; 11: 40.34; 12: 2288.89
| 2 | ЭМ |  |  | 8: 112.28; 9: 1.2; 10: 808.42; 11: 7.1; 12: 5739.78
| 3 | в т.ч. ОТм |  |  | 8: 7.06; 9: 1.2; 10: 50.83; 11: 40.34; 12: 2050.48
| 4 | М |  |  | 8: 27.53; 10: 165.18; 11: 7.21; 12: 1190.95
|  | ЗТ |  |  | 4: чел.-ч; 5: 0.81; 6: 1.2; 7: 5.832
|  | ЗТм |  |  | 4: чел.-ч; 5: 0.61; 6: 1.2; 7: 4.392
|  | Итого по расценке |  |  | 8: 147.69; 10: 1030.34; 12: 9219.62
|  | ФОТ |  |  | 10: 107.57; 12: 4339.37
| Пр/812-027.0-1 | НР Линии электропередачи |  |  | 4: %; 5: 103; 7: 103; 10: 110.8; 12: 4469.55
| Пр/774-027.0 | СП Линии электропередачи |  |  | 4: %; 5: 60; 7: 60; 10: 64.54; 12: 2603.62
|  | Всего по позиции |  |  | 10: 1205.68; 12: 16292.79
37 | ОССЦЖ-204-0004 | Горячекатаная арматурная сталь гладкая класса А-I, диаметром: 12 мм |  |  | т | -0.03 | 1 | -0.03 | 5436.72 |  | -163.1 | 7.21 | -1175.95
(Линии электропередачи)
|  | Всего по позиции |  |  | 10: -163.1; 12: -1175.95
38 | ОЕРЖм08-02-472-09 | Проводник заземляющий открыто по строительным основаниям: из круглой стали диаметром 12 мм (прим. 10 мм по опоре) |  |  | 4: 100 м; 5: 0.36; 6: 1; 7: 0.36
Объем=(63-27) / 100
| ОП п.1.8.3 | При производстве работ на высоте свыше расстояний, указанных в общих положениях к разделам сборника: при высоте св. 2 до 8 м ОЗП=1,05; ТЗ=1,05
| 1 | ОТ |  |  | 8: 230.25; 9: 1.05; 10: 87.03; 11: 40.34; 12: 3510.79
| 2 | ЭМ |  |  | 8: 67.79; 10: 24.4; 11: 7.1; 12: 173.24
| 3 | в т.ч. ОТм |  |  | 8: 2.95; 10: 1.06; 11: 40.34; 12: 42.76
| 4 | М |  |  | 8: 108.28; 10: 38.98; 11: 7.21; 12: 281.05
|  | ЗТ |  |  | 4: чел.-ч; 5: 21.3; 6: 1.05; 7: 8.0514
|  | ЗТм |  |  | 4: чел.-ч; 5: 0.19; 7: 0.0684
|  | Итого по расценке |  |  | 8: 406.32; 10: 150.41; 12: 3965.08
|  | ФОТ |  |  | 10: 88.09; 12: 3553.55
| Пр/812-049.3-1 | НР Электротехнические установки на других объектах |  |  | 4: %; 5: 97; 7: 97; 10: 85.45; 12: 3446.94
| Пр/774-049.3 | СП Электротехнические установки на других объектах |  |  | 4: %; 5: 51; 7: 51; 10: 44.93; 12: 1812.31
|  | Всего по позиции |  |  | 10: 280.79; 12: 9224.33
39 | ОЕРЖм08-02-472-09 | Проводник заземляющий открыто по строительным основаниям: из круглой стали диаметром 12 мм (прим. 10 мм по опоре в ох.з) |  |  | 4: 100 м; 5: 0.27; 6: 1; 7: 0.27
Объем=27 / 100
| ОП п.1.8.3 | При производстве работ на высоте свыше расстояний, указанных в общих положениях к разделам сборника: при высоте св. 2 до 8 м ОЗП=1,05; ТЗ=1,05
| ОПДС-2821.2011 ОП прил.4 т.1 п.5 | Производство работ вблизи объектов, находящихся под высоким напряжением; в охранной зоне действующей воздушной линии электропередачи, в том числе контактной сети, если выполнение указанных работ приводит к ограничению действий исполнителей специальными требованиями техники безопасности ОЗП=1,2; ЭМ=1,2 к расх.; ЗПМ=1,2; ТЗ=1,2; ТЗМ=1,2
| 1 | ОТ |  |  | 8: 230.25; 9: 1.26; 10: 78.33; 11: 40.34; 12: 3159.83
| 2 | ЭМ |  |  | 8: 67.79; 9: 1.2; 10: 21.96; 11: 7.1; 12: 155.92
| 3 | в т.ч. ОТм |  |  | 8: 2.95; 9: 1.2; 10: 0.96; 11: 40.34; 12: 38.73
| 4 | М |  |  | 8: 108.28; 10: 29.24; 11: 7.21; 12: 210.82
|  | ЗТ |  |  | 4: чел.-ч; 5: 21.3; 6: 1.26; 7: 7.2463
|  | ЗТм |  |  | 4: чел.-ч; 5: 0.19; 6: 1.2; 7: 0.06156
|  | Итого по расценке |  |  | 8: 406.32; 10: 129.53; 12: 3526.57
|  | ФОТ |  |  | 10: 79.29; 12: 3198.56
| Пр/812-049.3-1 | НР Электротехнические установки на других объектах |  |  | 4: %; 5: 97; 7: 97; 10: 76.91; 12: 3102.6
| Пр/774-049.3 | СП Электротехнические установки на других объектах |  |  | 4: %; 5: 51; 7: 51; 10: 40.44; 12: 1631.27
|  | Всего по позиции |  |  | 10: 246.88; 12: 8260.44
40 | ОЕРЖ01-02-061-01 | Засыпка вручную траншей, пазух котлованов и ям, группа грунтов: 1 |  |  | 4: 100 м3 грунта; 5: 0.06125; 6: 1; 7: 0.06125
| 1 | ОТ |  |  | 8: 763.76; 10: 46.78; 11: 40.34; 12: 1887.11
|  | ЗТ |  |  | 4: чел.-ч; 5: 88.5; 7: 5.4206
|  | Итого по расценке |  |  | 8: 763.76; 10: 46.78; 12: 1887.11
|  | ФОТ |  |  | 10: 46.78; 12: 1887.11
| Пр/812-001.2-1 | НР Земляные работы, выполняемые ручным способом |  |  | 4: %; 5: 89; 7: 89; 10: 41.63; 12: 1679.53
| Пр/774-001.2 | СП Земляные работы, выполняемые ручным способом |  |  | 4: %; 5: 40; 7: 40; 10: 18.71; 12: 754.84
|  | Всего по позиции |  |  | 10: 107.12; 12: 4321.48
41 | ОЕРЖ47-01-001-02 | Планировка участка: вручную |  |  | 4: 100 м2; 5: 0.1225; 6: 1; 7: 0.1225
Объем=12,25 / 100
| 1 | ОТ |  |  | 8: 91.49; 10: 11.21; 11: 40.34; 12: 452.21
|  | ЗТ |  |  | 4: чел.-ч; 5: 10.2; 7: 1.2495
|  | Итого по расценке |  |  | 8: 91.49; 10: 11.21; 12: 452.21
|  | ФОТ |  |  | 10: 11.21; 12: 452.21
| Пр/812-041.0-1 | НР Озеленение. Защитные лесонасаждения |  |  | 4: %; 5: 103; 7: 103; 10: 11.55; 12: 465.78
| Пр/774-041.0 | СП Озеленение. Защитные лесонасаждения |  |  | 4: %; 5: 72; 7: 72; 10: 8.07; 12: 325.59
|  | Всего по позиции |  |  | 10: 30.83; 12: 1243.58
Материал
42 | ОССЦЖ-101-1616 | Сталь круглая углеродистая обыкновенного качества марки ВСт3пс5-1 диаметром: 10 мм |  |  | т | 0.03906 | 1 | 0.03906 | 5218.15 |  | 203.82 | 7.21 | 1469.54
(Материалы)
Объем=63*0,62/1000
|  | Всего по позиции |  |  | 10: 203.82; 12: 1469.54
43 | ОССЦЖ-101-1619 | Сталь круглая углеродистая обыкновенного качества марки ВСт3пс5-1 диаметром: 18 мм |  |  | т | 0.098 | 1 | 0.098 | 5218.15 |  | 511.38 | 7.21 | 3687.05
(Материалы)
Объем=49*2/1000
|  | Всего по позиции |  |  | 10: 511.38; 12: 3687.05
44 | ОССЦЖ-101-4686 | Сталь полосовая: 50х5 мм, марка Ст3сп |  |  | т | 0.04802 | 1 | 0.04802 | 7105.71 |  | 341.22 | 7.21 | 2460.2
(Материалы)
Объем=24,5*1,96/1000
|  | Всего по позиции |  |  | 10: 341.22; 12: 2460.2
Итоги по разделу 3 Устройство заземления опор :
|  | Итого прямые затраты (справочно) |  |  | 10: 3398.88; 12: 40022.73
в том числе:
|  | Оплата труда рабочих |  |  | 10: 474.31; 12: 19133.66
|  | Эксплуатация машин |  |  | 10: 1791.65; 12: 12720.71
|  | в том числе оплата труда машинистов (Отм) |  |  | 10: 109.33; 12: 4410.37
|  | Материалы |  |  | 10: 1132.92; 12: 8168.36
|  | Строительные работы |  |  | 10: 3754.12; 12: 58154.08
в том числе:
|  | оплата труда |  |  | 10: 308.95; 12: 12463.04
|  | эксплуатация машин и механизмов |  |  | 10: 1745.29; 12: 12391.55
|  | в том числе оплата труда машинистов (ОТм) |  |  | 10: 107.31; 12: 4328.88
|  | материалы |  |  | 10: 1064.7; 12: 7676.49
|  | накладные расходы |  |  | 10: 410.36; 12: 16553.64
|  | сметная прибыль |  |  | 10: 224.82; 12: 9069.36
|  | Монтажные работы |  |  | 10: 527.67; 12: 17484.77
в том числе:
|  | оплата труда |  |  | 10: 165.36; 12: 6670.62
|  | эксплуатация машин и механизмов |  |  | 10: 46.36; 12: 329.16
|  | в том числе оплата труда машинистов (ОТм) |  |  | 10: 2.02; 12: 81.49
|  | материалы |  |  | 10: 68.22; 12: 491.87
|  | накладные расходы |  |  | 10: 162.36; 12: 6549.54
|  | сметная прибыль |  |  | 10: 85.37; 12: 3443.58
|  | Итого ФОТ (справочно) |  |  | 10: 583.64; 12: 23544.03
|  | Итого накладные расходы (справочно) |  |  | 10: 572.72; 12: 23103.18
|  | Итого сметная прибыль (справочно) |  |  | 10: 310.19; 12: 12512.94
|  | Итого по разделу 3 Устройство заземления опор |  |  | 10: 4281.79; 12: 75638.85
Раздел 4. Монтажные работы
45 | ОЕРЖ33-04-017-01 | Подвеска самонесущих изолированных проводов (СИП-2А) напряжением от 0,4 кВ до 1 кВ (со снятием напряжения) при количестве 29 опор: с использованием автогидроподъемника (прим. СИП-2 3х95+1х95) |  |  | 4: 1000 м; 5: 0.153; 6: 1; 7: 0.153
Объем=(187-34) / 1000
| 1 | ОТ |  |  | 8: 713.73; 10: 109.2; 11: 40.34; 12: 4405.13
| 2 | ЭМ |  |  | 8: 3096.57; 10: 473.78; 11: 7.1; 12: 3363.84
| 3 | в т.ч. ОТм |  |  | 8: 497.84; 10: 76.17; 11: 40.34; 12: 3072.7
| 4 | М |  |  | 8: 7013.1; 10: 1073; 11: 7.21; 12: 7736.33
|  | ЗТ |  |  | 4: чел.-ч; 5: 65.24; 7: 9.9817
|  | ЗТм |  |  | 4: чел.-ч; 5: 37.18; 7: 5.6885
|  | Итого по расценке |  |  | 8: 10823.4; 10: 1655.98; 12: 15505.3
|  | ФОТ |  |  | 10: 185.37; 12: 7477.83
| Пр/812-027.0-1 | НР Линии электропередачи |  |  | 4: %; 5: 103; 7: 103; 10: 190.93; 12: 7702.16
| Пр/774-027.0 | СП Линии электропередачи |  |  | 4: %; 5: 60; 7: 60; 10: 111.22; 12: 4486.7
|  | Всего по позиции |  |  | 10: 1958.13; 12: 27694.16
46 | ОССЦЖ-111-3138 | Комплект для простого анкерного крепления ЕА1500-3 в составе: кронштейн CS10.3, зажим РА1500 |  |  | компл. | -0.306 | 1 | -0.306 | 221.61 |  | -67.81 | 7.21 | -488.91
(Линии электропередачи)
|  | Всего по позиции |  |  | 10: -67.81; 12: -488.91
47 | ОССЦЖ-111-3141 | Комплект промежуточной подвески (СИП) ES 1500E |  |  | компл. | -4.437 | 1 | -4.437 | 154.24 |  | -684.36 | 7.21 | -4934.24
(Линии электропередачи)
|  | Всего по позиции |  |  | 10: -684.36; 12: -4934.24
48 | ОССЦЖ-111-3165 | Лента крепления шириной 20 мм, толщиной 0,7 мм, длиной 50 м из нержавеющей стали (в пластмасовой коробке с кабельной бухтой) F207 (СИП) |  |  | шт. | -0.2754 | 1 | -0.2754 | 942.1 |  | -259.45 | 7.21 | -1870.63
(Линии электропередачи)
|  | Всего по позиции |  |  | 10: -259.45; 12: -1870.63
49 | ОССЦЖ-111-3170 | Скрепа размером 20 мм NC20 (СИП) |  |  | шт. | -9.486 | 1 | -9.486 | 6.47 |  | -61.37 | 7.21 | -442.48
(Линии электропередачи)
|  | Всего по позиции |  |  | 10: -61.37; 12: -442.48
50 | ОЕРЖ33-04-017-01 | Подвеска самонесущих изолированных проводов (СИП-2А) напряжением от 0,4 кВ до 1 кВ (со снятием напряжения) при количестве 29 опор: с использованием автогидроподъемника (прим. СИП-2 3х95+1х95 в ох.з) |  |  | 4: 1000 м; 5: 0.034; 6: 1; 7: 0.034
Объем=34 / 1000
| ОПДС-2821.2011 ОП прил.4 т.1 п.5 | Производство работ вблизи объектов, находящихся под высоким напряжением; в охранной зоне действующей воздушной линии электропередачи, в том числе контактной сети, если выполнение указанных работ приводит к ограничению действий исполнителей специальными требованиями техники безопасности ОЗП=1,2; ЭМ=1,2 к расх.; ЗПМ=1,2; ТЗ=1,2; ТЗМ=1,2
| 1 | ОТ |  |  | 8: 713.73; 9: 1.2; 10: 29.12; 11: 40.34; 12: 1174.7
| 2 | ЭМ |  |  | 8: 3096.57; 9: 1.2; 10: 126.34; 11: 7.1; 12: 897.01
| 3 | в т.ч. ОТм |  |  | 8: 497.84; 9: 1.2; 10: 20.31; 11: 40.34; 12: 819.31
| 4 | М |  |  | 8: 7013.1; 10: 238.45; 11: 7.21; 12: 1719.22
|  | ЗТ |  |  | 4: чел.-ч; 5: 65.24; 6: 1.2; 7: 2.6618
|  | ЗТм |  |  | 4: чел.-ч; 5: 37.18; 6: 1.2; 7: 1.5169
|  | Итого по расценке |  |  | 8: 10823.4; 10: 393.91; 12: 3790.93
|  | ФОТ |  |  | 10: 49.43; 12: 1994.01
| Пр/812-027.0-1 | НР Линии электропередачи |  |  | 4: %; 5: 103; 7: 103; 10: 50.91; 12: 2053.83
| Пр/774-027.0 | СП Линии электропередачи |  |  | 4: %; 5: 60; 7: 60; 10: 29.66; 12: 1196.41
|  | Всего по позиции |  |  | 10: 474.48; 12: 7041.17
51 | ОССЦЖ-111-3138 | Комплект для простого анкерного крепления ЕА1500-3 в составе: кронштейн CS10.3, зажим РА1500 |  |  | компл. | -0.068 | 1 | -0.068 | 221.61 |  | -15.07 | 7.21 | -108.65
(Линии электропередачи)
|  | Всего по позиции |  |  | 10: -15.07; 12: -108.65
52 | ОССЦЖ-111-3141 | Комплект промежуточной подвески (СИП) ES 1500E |  |  | компл. | -0.986 | 1 | -0.986 | 154.24 |  | -152.08 | 7.21 | -1096.5
(Линии электропередачи)
|  | Всего по позиции |  |  | 10: -152.08; 12: -1096.5
53 | ОССЦЖ-111-3165 | Лента крепления шириной 20 мм, толщиной 0,7 мм, длиной 50 м из нержавеющей стали (в пластмасовой коробке с кабельной бухтой) F207 (СИП) |  |  | шт. | -0.0612 | 1 | -0.0612 | 942.1 |  | -57.66 | 7.21 | -415.73
(Линии электропередачи)
|  | Всего по позиции |  |  | 10: -57.66; 12: -415.73
54 | ОССЦЖ-111-3170 | Скрепа размером 20 мм NC20 (СИП) |  |  | шт. | -2.108 | 1 | -2.108 | 6.47 |  | -13.64 | 7.21 | -98.34
(Линии электропередачи)
|  | Всего по позиции |  |  | 10: -13.64; 12: -98.34
55 | ОЕРЖ33-04-017-03 | При изменении количества опор на 1000 м добавлять или исключать: к расценке 33-04-017-01 |  |  | 4: 1 опора; 5: 3; 6: 1; 7: 3
Объем=8-5
| 1 | ОТ |  |  | 8: 17.46; 10: 52.38; 11: 40.34; 12: 2113.01
| 2 | ЭМ |  |  | 8: 90.99; 10: 272.97; 11: 7.1; 12: 1938.09
| 3 | в т.ч. ОТм |  |  | 8: 14.81; 10: 44.43; 11: 40.34; 12: 1792.31
| 4 | М |  |  | 8: 242.55; 10: 727.65; 11: 7.21; 12: 5246.36
|  | ЗТ |  |  | 4: чел.-ч; 5: 1.53; 7: 4.59
|  | ЗТм |  |  | 4: чел.-ч; 5: 1.11; 7: 3.33
|  | Итого по расценке |  |  | 8: 351; 10: 1053; 12: 9297.46
|  | ФОТ |  |  | 10: 96.81; 12: 3905.32
| Пр/812-027.0-1 | НР Линии электропередачи |  |  | 4: %; 5: 103; 7: 103; 10: 99.71; 12: 4022.48
| Пр/774-027.0 | СП Линии электропередачи |  |  | 4: %; 5: 60; 7: 60; 10: 58.09; 12: 2343.19
|  | Всего по позиции |  |  | 10: 1210.8; 12: 15663.13
56 | ОССЦЖ-111-3141 | Комплект промежуточной подвески (СИП) ES 1500E |  |  | компл. | -3 | 1 | -3 | 154.24 |  | -462.72 | 7.21 | -3336.21
(Линии электропередачи)
|  | Всего по позиции |  |  | 10: -462.72; 12: -3336.21
57 | ОССЦЖ-111-3165 | Лента крепления шириной 20 мм, толщиной 0,7 мм, длиной 50 м из нержавеющей стали (в пластмасовой коробке с кабельной бухтой) F207 (СИП) |  |  | шт. | -0.24 | 1 | -0.24 | 942.1 |  | -226.1 | 7.21 | -1630.18
(Линии электропередачи)
|  | Всего по позиции |  |  | 10: -226.1; 12: -1630.18
58 | ОССЦЖ-111-3170 | Скрепа размером 20 мм NC20 (СИП) |  |  | шт. | -6 | 1 | -6 | 6.47 |  | -38.82 | 7.21 | -279.89
(Линии электропередачи)
|  | Всего по позиции |  |  | 10: -38.82; 12: -279.89
59 | ОЕРЖ33-04-030-01 | Установка разрядников: с помощью механизмов (прим. ОР 600/28) |  |  | 4: 1 компл.; 5: 2; 6: 1; 7: 2
Объем=(12-6)/3
| 1 | ОТ |  |  | 8: 43.72; 10: 87.44; 11: 40.34; 12: 3527.33
| 2 | ЭМ |  |  | 8: 97.51; 10: 195.02; 11: 7.1; 12: 1384.64
| 3 | в т.ч. ОТм |  |  | 8: 12.94; 10: 25.88; 11: 40.34; 12: 1044
| 4 | М |  |  | 8: 2.68; 10: 5.36; 11: 7.21; 12: 38.65
|  | ЗТ |  |  | 4: чел.-ч; 5: 4.29; 7: 8.58
|  | ЗТм |  |  | 4: чел.-ч; 5: 0.97; 7: 1.94
|  | Итого по расценке |  |  | 8: 143.91; 10: 287.82; 12: 4950.62
|  | ФОТ |  |  | 10: 113.32; 12: 4571.33
| Пр/812-027.0-1 | НР Линии электропередачи |  |  | 4: %; 5: 103; 7: 103; 10: 116.72; 12: 4708.47
| Пр/774-027.0 | СП Линии электропередачи |  |  | 4: %; 5: 60; 7: 60; 10: 67.99; 12: 2742.8
|  | Всего по позиции |  |  | 10: 472.53; 12: 12401.89
60 | ОЕРЖ33-04-030-01 | Установка разрядников: с помощью механизмов (прим. ОР 600/28) (прим. в ох.з) |  |  | 4: 1 компл.; 5: 2; 6: 1; 7: 2
Объем=6/3
| ОПДС-2821.2011 ОП прил.4 т.1 п.5 | Производство работ вблизи объектов, находящихся под высоким напряжением; в охранной зоне действующей воздушной линии электропередачи, в том числе контактной сети, если выполнение указанных работ приводит к ограничению действий исполнителей специальными требованиями техники безопасности ОЗП=1,2; ЭМ=1,2 к расх.; ЗПМ=1,2; ТЗ=1,2; ТЗМ=1,2
| 1 | ОТ |  |  | 8: 43.72; 9: 1.2; 10: 104.93; 11: 40.34; 12: 4232.88
| 2 | ЭМ |  |  | 8: 97.51; 9: 1.2; 10: 234.02; 11: 7.1; 12: 1661.54
| 3 | в т.ч. ОТм |  |  | 8: 12.94; 9: 1.2; 10: 31.06; 11: 40.34; 12: 1252.96
| 4 | М |  |  | 8: 2.68; 10: 5.36; 11: 7.21; 12: 38.65
|  | ЗТ |  |  | 4: чел.-ч; 5: 4.29; 6: 1.2; 7: 10.296
|  | ЗТм |  |  | 4: чел.-ч; 5: 0.97; 6: 1.2; 7: 2.328
|  | Итого по расценке |  |  | 8: 143.91; 10: 344.31; 12: 5933.07
|  | ФОТ |  |  | 10: 135.99; 12: 5485.84
| Пр/812-027.0-1 | НР Линии электропередачи |  |  | 4: %; 5: 103; 7: 103; 10: 140.07; 12: 5650.42
| Пр/774-027.0 | СП Линии электропередачи |  |  | 4: %; 5: 60; 7: 60; 10: 81.59; 12: 3291.5
|  | Всего по позиции |  |  | 10: 565.97; 12: 14874.99
61 | ОЕРЖ33-04-013-01 | Устройство ответвлений от ВЛ 0,38 кВ к зданиям: с помощью механизмов при количестве проводов в ответвлении 1 (прим. СИП-4 4х16 в ох.з) |  |  | 4: 1 ответвление; 5: 1; 6: 1; 7: 1
| ОПДС-2821.2011 ОП прил.4 т.1 п.5 | Производство работ вблизи объектов, находящихся под высоким напряжением; в охранной зоне действующей воздушной линии электропередачи, в том числе контактной сети, если выполнение указанных работ приводит к ограничению действий исполнителей специальными требованиями техники безопасности ОЗП=1,2; ЭМ=1,2 к расх.; ЗПМ=1,2; ТЗ=1,2; ТЗМ=1,2
| 1 | ОТ |  |  | 8: 18.15; 9: 1.2; 10: 21.78; 11: 40.34; 12: 878.61
| 2 | ЭМ |  |  | 8: 58.82; 9: 1.2; 10: 70.58; 11: 7.1; 12: 501.12
| 3 | в т.ч. ОТм |  |  | 8: 8.4; 9: 1.2; 10: 10.08; 11: 40.34; 12: 406.63
|  | ЗТ |  |  | 4: чел.-ч; 5: 1.74; 6: 1.2; 7: 2.088
|  | ЗТм |  |  | 4: чел.-ч; 5: 0.63; 6: 1.2; 7: 0.756
|  | Итого по расценке |  |  | 8: 76.97; 10: 92.36; 12: 1379.73
|  | ФОТ |  |  | 10: 31.86; 12: 1285.24
| Пр/812-027.0-1 | НР Линии электропередачи |  |  | 4: %; 5: 103; 7: 103; 10: 32.82; 12: 1323.8
| Пр/774-027.0 | СП Линии электропередачи |  |  | 4: %; 5: 60; 7: 60; 10: 19.12; 12: 771.14
|  | Всего по позиции |  |  | 10: 144.3; 12: 3474.67
62 | ОЕРЖ33-04-013-01 | Устройство ответвлений от ВЛ 0,38 кВ к зданиям: с помощью механизмов при количестве проводов в ответвлении 1 (прим. СИП-2 3х95+1х95) |  |  | 4: 1 ответвление; 5: 1; 6: 1; 7: 1
Объем=2-1
| 1 | ОТ |  |  | 8: 18.15; 10: 18.15; 11: 40.34; 12: 732.17
| 2 | ЭМ |  |  | 8: 58.82; 10: 58.82; 11: 7.1; 12: 417.62
| 3 | в т.ч. ОТм |  |  | 8: 8.4; 10: 8.4; 11: 40.34; 12: 338.86
|  | ЗТ |  |  | 4: чел.-ч; 5: 1.74; 7: 1.74
|  | ЗТм |  |  | 4: чел.-ч; 5: 0.63; 7: 0.63
|  | Итого по расценке |  |  | 8: 76.97; 10: 76.97; 12: 1149.79
|  | ФОТ |  |  | 10: 26.55; 12: 1071.03
| Пр/812-027.0-1 | НР Линии электропередачи |  |  | 4: %; 5: 103; 7: 103; 10: 27.35; 12: 1103.16
| Пр/774-027.0 | СП Линии электропередачи |  |  | 4: %; 5: 60; 7: 60; 10: 15.93; 12: 642.62
|  | Всего по позиции |  |  | 10: 120.25; 12: 2895.57
63 | ОЕРЖ33-04-013-01 | Устройство ответвлений от ВЛ 0,38 кВ к зданиям: с помощью механизмов при количестве проводов в ответвлении 1 (прим. СИП-2 3х95+1х95) (в ох.з) |  |  | 4: 1 ответвление; 5: 1; 6: 1; 7: 1
| ОПДС-2821.2011 ОП прил.4 т.1 п.5 | Производство работ вблизи объектов, находящихся под высоким напряжением; в охранной зоне действующей воздушной линии электропередачи, в том числе контактной сети, если выполнение указанных работ приводит к ограничению действий исполнителей специальными требованиями техники безопасности ОЗП=1,2; ЭМ=1,2 к расх.; ЗПМ=1,2; ТЗ=1,2; ТЗМ=1,2
| 1 | ОТ |  |  | 8: 18.15; 9: 1.2; 10: 21.78; 11: 40.34; 12: 878.61
| 2 | ЭМ |  |  | 8: 58.82; 9: 1.2; 10: 70.58; 11: 7.1; 12: 501.12
| 3 | в т.ч. ОТм |  |  | 8: 8.4; 9: 1.2; 10: 10.08; 11: 40.34; 12: 406.63
|  | ЗТ |  |  | 4: чел.-ч; 5: 1.74; 6: 1.2; 7: 2.088
|  | ЗТм |  |  | 4: чел.-ч; 5: 0.63; 6: 1.2; 7: 0.756
|  | Итого по расценке |  |  | 8: 76.97; 10: 92.36; 12: 1379.73
|  | ФОТ |  |  | 10: 31.86; 12: 1285.24
| Пр/812-027.0-1 | НР Линии электропередачи |  |  | 4: %; 5: 103; 7: 103; 10: 32.82; 12: 1323.8
| Пр/774-027.0 | СП Линии электропередачи |  |  | 4: %; 5: 60; 7: 60; 10: 19.12; 12: 771.14
|  | Всего по позиции |  |  | 10: 144.3; 12: 3474.67
64 | ОЕРЖ33-04-013-01 | Устройство ответвлений от ВЛ 0,38 кВ к зданиям: с помощью механизмов при количестве проводов в ответвлении 1 (прим. СИП-4 2х16) |  |  | 4: 1 ответвление; 5: 4; 6: 1; 7: 4
| 1 | ОТ |  |  | 8: 18.15; 10: 72.6; 11: 40.34; 12: 2928.68
| 2 | ЭМ |  |  | 8: 58.82; 10: 235.28; 11: 7.1; 12: 1670.49
| 3 | в т.ч. ОТм |  |  | 8: 8.4; 10: 33.6; 11: 40.34; 12: 1355.42
|  | ЗТ |  |  | 4: чел.-ч; 5: 1.74; 7: 6.96
|  | ЗТм |  |  | 4: чел.-ч; 5: 0.63; 7: 2.52
|  | Итого по расценке |  |  | 8: 76.97; 10: 307.88; 12: 4599.17
|  | ФОТ |  |  | 10: 106.2; 12: 4284.1
| Пр/812-027.0-1 | НР Линии электропередачи |  |  | 4: %; 5: 103; 7: 103; 10: 109.39; 12: 4412.62
| Пр/774-027.0 | СП Линии электропередачи |  |  | 4: %; 5: 60; 7: 60; 10: 63.72; 12: 2570.46
|  | Всего по позиции |  |  | 10: 480.99; 12: 11582.25
65 | ОЕРЖм08-02-144-06 | Присоединение к зажимам жил проводов или кабелей сечением: до 150 мм2 (в ох.з) |  |  | 4: 100 шт.; 5: 0.04; 6: 1; 7: 0.04
Объем=4 / 100
| ОП п.1.8.3 | При производстве работ на высоте свыше расстояний, указанных в общих положениях к разделам сборника: при высоте св. 2 до 8 м ОЗП=1,05; ТЗ=1,05
| ОПДС-2821.2011 ОП прил.4 т.1 п.5 | Производство работ вблизи объектов, находящихся под высоким напряжением; в охранной зоне действующей воздушной линии электропередачи, в том числе контактной сети, если выполнение указанных работ приводит к ограничению действий исполнителей специальными требованиями техники безопасности ОЗП=1,2; ЭМ=1,2 к расх.; ЗПМ=1,2; ТЗ=1,2; ТЗМ=1,2
| 1 | ОТ |  |  | 8: 251.28; 9: 1.26; 10: 12.66; 11: 40.34; 12: 510.7
| 4 | М |  |  | 8: 5.03; 10: 0.2; 11: 7.21; 12: 1.44
|  | ЗТ |  |  | 4: чел.-ч; 5: 22.72; 6: 1.26; 7: 1.1451
|  | Итого по расценке |  |  | 8: 256.31; 10: 12.86; 12: 512.14
|  | ФОТ |  |  | 10: 12.66; 12: 510.7
| Пр/812-049.3-1 | НР Электротехнические установки на других объектах |  |  | 4: %; 5: 97; 7: 97; 10: 12.28; 12: 495.38
| Пр/774-049.3 | СП Электротехнические установки на других объектах |  |  | 4: %; 5: 51; 7: 51; 10: 6.46; 12: 260.46
|  | Всего по позиции |  |  | 10: 31.6; 12: 1267.98
Итоги по разделу 4 Монтажные работы :
|  | Итого прямые затраты (справочно) |  |  | 10: 2278.37; 12: 33796.18
в том числе:
|  | Оплата труда рабочих |  |  | 10: 530.04; 12: 21381.82
|  | Эксплуатация машин |  |  | 10: 1737.39; 12: 12335.47
|  | в том числе оплата труда машинистов (Отм) |  |  | 10: 260.01; 12: 10488.82
|  | Материалы |  |  | 10: 10.94; 12: 78.89
|  | Строительные работы |  |  | 10: 3532.67; 12: 84400.74
в том числе:
|  | оплата труда |  |  | 10: 517.38; 12: 20871.12
|  | эксплуатация машин и механизмов |  |  | 10: 1737.39; 12: 12335.47
|  | в том числе оплата труда машинистов (ОТм) |  |  | 10: 260.01; 12: 10488.82
|  | материалы |  |  | 10: 10.74; 12: 77.45
|  | накладные расходы |  |  | 10: 800.72; 12: 32300.74
|  | сметная прибыль |  |  | 10: 466.44; 12: 18815.96
|  | Монтажные работы |  |  | 10: 31.6; 12: 1267.98
в том числе:
|  | оплата труда |  |  | 10: 12.66; 12: 510.7
|  | материалы |  |  | 10: 0.2; 12: 1.44
|  | накладные расходы |  |  | 10: 12.28; 12: 495.38
|  | сметная прибыль |  |  | 10: 6.46; 12: 260.46
|  | Итого ФОТ (справочно) |  |  | 10: 790.05; 12: 31870.64
|  | Итого накладные расходы (справочно) |  |  | 10: 813; 12: 32796.12
|  | Итого сметная прибыль (справочно) |  |  | 10: 472.9; 12: 19076.42
|  | Итого по разделу 4 Монтажные работы |  |  | 10: 3564.27; 12: 85668.72
Раздел 5. Материал
66 | ОССЦЖ-502-0851 | Провода самонесущие изолированные для воздушных линий электропередачи с алюминиевыми жилами марки: СИП-2 3х95+1х95-0,6/1,0 |  |  | 1000 м | 0.223 | 1 | 0.223 | 88130.5 |  | 19653.1 | 7.21 | 141698.85
(Материалы)
Объем=223 / 1000
|  | Всего по позиции |  |  | 10: 19653.1; 12: 141698.85
67 | ОССЦЖ-502-0875 | Провода самонесущие изолированные для воздушных линий электропередачи с алюминиевыми жилами марки: СИП-4 2х16-0,6/1,0 |  |  | 1000 м | 0.045 | 1 | 0.045 | 10199.21 |  | 458.96 | 7.21 | 3309.1
(Материалы)
Объем=45 / 1000
|  | Всего по позиции |  |  | 10: 458.96; 12: 3309.1
68 | ОССЦЖ-502-0878 | Провода самонесущие изолированные для воздушных линий электропередачи с алюминиевыми жилами марки: СИП-4 4х16-0,6/1,0 |  |  | 1000 м | 0.01 | 1 | 0.01 | 20218.88 |  | 202.19 | 7.21 | 1457.79
(Материалы)
Объем=10 / 1000
|  | Всего по позиции |  |  | 10: 202.19; 12: 1457.79
69 | ОССЦЖ-111-3165 | Лента крепления шириной 20 мм, толщиной 0,7 мм, длиной 50 м из нержавеющей стали (в пластмасовой коробке с кабельной бухтой) F207 (СИП) |  |  | шт. | 1.12 | 1 | 1.12 | 942.1 |  | 1055.15 | 7.21 | 7607.63
(Материалы)
Объем=56/50
|  | Всего по позиции |  |  | 10: 1055.15; 12: 7607.63
70 | ОССЦЖ-111-3170-005* | Бугель размером 20мм (СИП) NB20 |  |  | шт. | 56 | 1 | 56 | 8.17 |  | 457.52 | 7.21 | 3298.72
(Материалы)
|  | Всего по позиции |  |  | 10: 457.52; 12: 3298.72
71 | ОССЦЖ-111-3141 | Комплект промежуточной подвески (СИП) ES 1500E |  |  | компл. | 2 | 1 | 2 | 154.24 |  | 308.48 | 7.21 | 2224.14
(Материалы)
|  | Всего по позиции |  |  | 10: 308.48; 12: 2224.14
72 | ОССЦЖ-111-3261-001* | Кронштейн для анкерного крепления (СИП): CS10.3 |  |  | шт. | 12 | 1 | 12 | 56.78 |  | 681.36 | 7.21 | 4912.61
(Материалы)
|  | Всего по позиции |  |  | 10: 681.36; 12: 4912.61
73 | ОССЦЖ-111-0143 | Зажим анкерный (СИП): PA 2000 (прим. РА 2200) |  |  | шт. | 14 | 1 | 14 | 142.21 |  | 1990.94 | 7.21 | 14354.68
(Материалы)
|  | Всего по позиции |  |  | 10: 1990.94; 12: 14354.68
74 | ОССЦЖ-111-3263-001* | Кронштейн для анкерного крепления (СИП): СА 1500 (прим. СА-25) |  |  | шт. | 10 | 1 | 10 | 61.41 |  | 614.1 | 7.21 | 4427.66
(Материалы)
|  | Всего по позиции |  |  | 10: 614.1; 12: 4427.66
75 | ОССЦЖ-111-3251-001* | Крепление анкерное для проводов абонентов (СИП): DN123 |  |  | шт. | 10 | 1 | 10 | 37.23 |  | 372.3 | 7.21 | 2684.28
(Материалы)
|  | Всего по позиции |  |  | 10: 372.3; 12: 2684.28
76 | ОССЦЖ-111-3107-002* | Зажим ответвительный с прокалыванием изоляции (СИП): РС481 |  |  | шт. | 16 | 1 | 16 | 131.95 |  | 2111.2 | 7.21 | 15221.75
(Материалы)
|  | Всего по позиции |  |  | 10: 2111.2; 12: 15221.75
77 | ОССЦЖ-509-5908 | Зажим заземляющий: 3ПС 100-3 (прим. ЗП6) |  |  | шт. | 13 | 1 | 13 | 56.96 |  | 740.48 | 7.21 | 5338.86
(Материалы)
|  | Всего по позиции |  |  | 10: 740.48; 12: 5338.86
78 | ОССЦЖ-111-3158-001* | Зажим ответвительный: SL 2.11 (прим. СD-35) |  |  | шт. | 13 | 1 | 13 | 36.65 |  | 476.45 | 7.21 | 3435.2
(Материалы)
|  | Всего по позиции |  |  | 10: 476.45; 12: 3435.2
79 | ТЦ_59.1.20.02_50_5036090504_10.12.2024_01_3.1 | Комплект болтовых соединителей СБТК -50/150 |  |  | шт | 4 | 1 | 4 | 1601.45 |  | 888.46 | 7.21 | 6405.8
(Материалы)
|  | Всего по позиции |  |  | 10: 888.46; 12: 6405.8
80 | ОССЦЖ-111-3112-001* | Зажим ответвительный с прокалыванием изоляции (СИП): Р72 |  |  | шт. | 7 | 1 | 7 | 49.09 |  | 343.63 | 7.21 | 2477.57
(Материалы)
|  | Всего по позиции |  |  | 10: 343.63; 12: 2477.57
81 | ОССЦЖ-111-3114-001* | Зажим ответвительный с прокалыванием изоляции (СИП): PR70 (прим. Р70) |  |  | шт. | 12 | 1 | 12 | 58.33 |  | 699.96 | 7.21 | 5046.71
(Материалы)
|  | Всего по позиции |  |  | 10: 699.96; 12: 5046.71
82 | ОССЦЖ-111-3106-001* | Зажим ответвительный с прокалыванием изоляции (СИП): Р645 |  |  | шт. | 12 | 1 | 12 | 47.31 |  | 567.72 | 7.21 | 4093.26
(Материалы)
|  | Всего по позиции |  |  | 10: 567.72; 12: 4093.26
83 | ОССЦЖ-111-3161 | Хомут стяжной (СИП) Е778 |  |  | шт. | 16 | 1 | 16 | 1.87 |  | 29.92 | 7.21 | 215.72
(Материалы)
|  | Всего по позиции |  |  | 10: 29.92; 12: 215.72
84 | ОССЦЖ-509-3908 | Скоба П-образная для оперативных ответвительных зажимов SL 30, SL 36, марки PSS 924 (ENSTO) (прим. Х89) |  |  | шт. | 6 | 1 | 6 | 267.67 |  | 1606.02 | 7.21 | 11579.4
(Материалы)
|  | Всего по позиции |  |  | 10: 1606.02; 12: 11579.4
85 | ОССЦЖ-509-1034 | Кронштейн фиксаторный окрашенный (применит. У102) |  |  | шт. | 4 | 1 | 4 | 262.88 |  | 1051.52 | 7.21 | 7581.46
(Материалы)
|  | Всего по позиции |  |  | 10: 1051.52; 12: 7581.46
86 | ОССЦЖ-111-3164-006* | Бандаж дистанционный SO 79.1 (прим. BIC15.50) |  |  | шт. | 3 | 1 | 3 | 117.74 |  | 353.22 | 7.21 | 2546.72
(Материалы)
|  | Всего по позиции |  |  | 10: 353.22; 12: 2546.72
87 | ОССЦЖ-111-3152-001* | Колпачок полиэтиленовый для крепления штыревого изолятора: СЕ 25.150 |  |  | шт. | 12 | 1 | 12 | 22.94 |  | 275.28 | 7.21 | 1984.77
(Материалы)
|  | Всего по позиции |  |  | 10: 275.28; 12: 1984.77
88 | ОССЦЖ-111-3163-001* | Комплект для подвесного фасадного крепления проводов (СИП): SF50 |  |  | компл. | 10 | 1 | 10 | 33.69 |  | 336.9 | 7.21 | 2429.05
(Материалы)
|  | Всего по позиции |  |  | 10: 336.9; 12: 2429.05
89 | ОССЦЖ-111-3136-001* | Зажим ответвительный с прокалыванием изоляции (СИП): SLIW 11.1 (прим. Р616R) |  |  | шт. | 20 | 1 | 20 | 49.97 |  | 999.4 | 7.21 | 7205.67
(Материалы)
|  | Всего по позиции |  |  | 10: 999.4; 12: 7205.67
Итоги по разделу 5 Материал :
|  | Итого прямые затраты (справочно) |  |  | 10: 36274.26; 12: 261537.4
в том числе:
|  | Материалы |  |  | 10: 36274.26; 12: 261537.4
|  | Строительные работы |  |  | 10: 36274.26; 12: 261537.4
в том числе:
|  | материалы |  |  | 10: 36274.26; 12: 261537.4
|  | Итого по разделу 5 Материал |  |  | 10: 36274.26; 12: 261537.4
в том числе:
|  | материальные ресурсы, отсутствующие в ФРСН |  |  | 10: 888.46; 12: 6405.8
Раздел 6. Оборудование
90 О | 341432-0030 | Ограничитель перенапряжений ОР 600/66 (прим. ОР 600/28) |  |  | шт. | 12 | 1 | 12 | 3728.76 | 1.014 | 7413.83 | 6.12 | 45372.63
(Оборудование)
Транспортные расходы ПЗ=0,2% (ОЗП=0,2%; ЭМ=0,2%; ЗПМ=0,2%; МАТ=0,2%; ТЗ=0,2%; ТЗМ=0,2%)
Заготовительно-складские расходы ПЗ=1,2% (ОЗП=1,2%; ЭМ=1,2%; ЗПМ=1,2%; МАТ=1,2%; ТЗ=1,2%; ТЗМ=1,2%)
|  | Всего по позиции |  |  | 10: 7413.83; 12: 45372.63
Итоги по разделу 6 Оборудование :
|  | Оборудование |  |  | 10: 7413.83; 12: 45372.63
|  | Итого по разделу 6 Оборудование |  |  | 10: 7413.83; 12: 45372.63
Итоги по смете:
|  | Итого прямые затраты (справочно) |  |  | 10: 157159.49; 12: 1223426.6
в том числе:
|  | Оплата труда рабочих |  |  | 10: 2755.37; 12: 111151.62
|  | Эксплуатация машин |  |  | 10: 8897.3; 12: 63170.84
|  | в том числе оплата труда машинистов (Отм) |  |  | 10: 929.24; 12: 37485.55
|  | Материалы |  |  | 10: 145075.88; 12: 1045997.07
|  | Перевозка |  |  | 10: 430.94; 12: 3107.07
|  | Строительные работы |  |  | 10: 161869.12; 12: 1428059.38
|  | Строительные работы |  |  | 10: 161438.18; 12: 1424952.31
в том числе:
|  | оплата труда |  |  | 10: 2475.2; 12: 99849.58
|  | эксплуатация машин и механизмов |  |  | 10: 8524.85; 12: 60526.44
|  | в том числе оплата труда машинистов (ОТм) |  |  | 10: 883.07; 12: 35623.04
|  | материалы |  |  | 10: 145007.46; 12: 1045503.76
|  | накладные расходы |  |  | 10: 3440.66; 12: 138794.75
|  | сметная прибыль |  |  | 10: 1990.01; 12: 80277.78
|  | Перевозка |  |  | 10: 430.94; 12: 3107.07
|  | Монтажные работы |  |  | 10: 1204.04; 12: 33923.28
в том числе:
|  | оплата труда |  |  | 10: 280.17; 12: 11302.04
|  | эксплуатация машин и механизмов |  |  | 10: 372.45; 12: 2644.4
|  | в том числе оплата труда машинистов (ОТм) |  |  | 10: 46.17; 12: 1862.51
|  | материалы |  |  | 10: 68.42; 12: 493.31
|  | накладные расходы |  |  | 10: 316.55; 12: 12769.61
|  | сметная прибыль |  |  | 10: 166.45; 12: 6713.92
|  | Оборудование |  |  | 10: 7413.83; 12: 45372.63
|  | Итого ФОТ (справочно) |  |  | 10: 3684.61; 12: 148637.17
|  | Итого накладные расходы (справочно) |  |  | 10: 3757.21; 12: 151564.36
|  | Итого сметная прибыль (справочно) |  |  | 10: 2156.46; 12: 86991.7
|  | ВСЕГО по смете |  |  | 10: 170486.99; 12: 1507355.29
в том числе:
|  | материальные ресурсы, отсутствующие в ФРСН |  |  | 10: 107988.78; 12: 778599.08
| Составил: | Инженер-сметчик ООО "ТЕСЛА" |  |  | 6: Воронова В.В.
[должность, подпись (инициалы, фамилия)]
| Проверил: | Инженер-сметчик ООО "ТЕСЛА" |  |  | 6: Воронова В.В.
[должность, подпись (инициалы, фамилия)]
¹ Зарегистрирован Министерством юстиции Российской Федерации 10 сентября 2019 г., регистрационный № 55869), с изменениями, внесенными приказом Министерства строительства и жилищно-коммунального хозяйства Российской Федерации от 20 февраля 2021 г. № 79/пр (зарегистрирован Министерством юстиции Российской Федерации 9 августа 2021 г., регистрационный № 64577)
² Под прочими затратами понимаются затраты, учитываемые в соответствии с пунктом 184 Методики.
³ Под прочими работами понимаются затраты, учитываемые в соответствии с пунктами 122-128 Методики.

## ВЛ-0,4 Л3
Приложение № 2
Утверждено приказом № 421 от 4 августа 2020 г. Минстроя РФ в редакции приказа № 557 от 7 июля 2022 г.
Наименование программного продукта | [5 empty] | ГРАНД-Смета, версия 2024.3
Наименование редакции сметных нормативов | [5 empty] | Изменения и дополнения в отраслевую сметно- нормативную базу ОАО «РЖД» ОСНБЖ-2001 (И3, И4), утвержденную распоряжением ОАО «РЖД» от 31 января 2011 г. № 178р
Реквизиты приказа Минстроя России об утверждении дополнений и изменений к сметным нормативам
Реквизиты письма Минстроя России об индексах изменения сметной стоимости строительства, включаемые в федеральный реестр сметных нормативов и размещаемые в федеральной государственной информационной системе ценообразования в строительстве, подготовленного в соответствии пунктом 85 Методики расчета индексов изменения сметной стоимости строительства, утвержденной приказом Министерства строительства и жилищно-коммунального хозяйства Российской Федерации от 5 июня 2019 г. № 326/пр¹
Реквизиты нормативного правового акта об утверждении оплаты труда, утверждаемый в соответствии с пунктом 22(1) Правилами мониторинга цен, утвержденными постановлением Правительства Российской Федерации от 23 декабря 2016 г. № 1452
Наименование субъекта Российской Федерации | [5 empty] | 70. Томская область
Наименование зоны субъекта Российской Федерации
Техническое перевооружение ВЛ-0,4 кВ от КТПНС-93 ст. Томск-Северный
(наименование стройки)
Техническое перевооружение ВЛ-0,4 кВ от КТПНС-93 ст. Томск-Северный
(наименование объекта капитального строительства)
ЛОКАЛЬНЫЙ СМЕТНЫЙ РАСЧЕТ (СМЕТА) № 00-02-1-00-03
Реконструкция ВЛ-0,4кВ (Л-3)
(наименование работ и затрат)
Составлен | базисно-индексным | методом
Основание | 2671-04-23/ПКЛ/З-СИБ
(проектная и (или) иная техническая документация)
Составлен(а) в текущем (базисном) уровне цен |  |  | IV кв.2024 г. ( п.10.14.9. Наружное освещение и сети 0,4 кВ, расп. ОАО "РЖД" №3055/р от 11.12.2024 г.)
Сметная стоимость |  | 1410.24 | (158,24) | тыс.руб.
в том числе:
| строительных работ | 1337.59 | (149,35) | тыс.руб. |  | Средства на оплату труда рабочих |  |  |  |  | 101.45 | (2,51) | тыс.руб.
| монтажных работ | 38.62 | (3,33) | тыс.руб. |  | Нормативные затраты труда рабочих |  |  |  |  | 246.34 |  | чел.час.
| оборудования | 34.03 | (5,56) | тыс.руб. |  | Нормативные затраты труда машинистов |  |  |  |  | 80.93 |  | чел.час.
| прочих затрат | 0 | (0) | тыс.руб.
№ п/п | Обоснование | Наименование работ и затрат |  |  | Единица измерения | Количество |  |  | Сметная стоимость в базисном уровне цен (в текущем уровне цен (гр. 8) для ресурсов, отсутствующих в ФРСН), руб. |  |  | Индексы | Сметная стоимость в текущем уровне цен, руб.
[6 empty] | на единицу | коэффициенты | всего с учетом коэффициентов | на единицу | коэффициенты | всего
1 | 2 | 3 |  |  | 4 | 5 | 6 | 7 | 8 | 9 | 10 | 11 | 12
Раздел 1. Демонтаж в охранной зоне
1 | ОЕРЖ33-04-040-01 | Демонтаж: 3-х проводов ВЛ 0,38 кВ (прим. 4хА-35) |  |  | 4: 1 опора (3 провода); 5: 21; 6: 1; 7: 21
| ОПДС-2821.2011 ОП прил.4 т.1 п.5 | Производство работ вблизи объектов, находящихся под высоким напряжением; в охранной зоне действующей воздушной линии электропередачи, в том числе контактной сети, если выполнение указанных работ приводит к ограничению действий исполнителей специальными требованиями техники безопасности ОЗП=1,2; ЭМ=1,2 к расх.; ЗПМ=1,2; ТЗ=1,2; ТЗМ=1,2
| 1 | ОТ |  |  | 8: 12.24; 9: 1.2; 10: 308.45; 11: 40.34; 12: 12442.87
| 2 | ЭМ |  |  | 8: 33.53; 9: 1.2; 10: 844.96; 11: 7.1; 12: 5999.22
| 3 | в т.ч. ОТм |  |  | 8: 4.67; 9: 1.2; 10: 117.68; 11: 40.34; 12: 4747.21
|  | ЗТ |  |  | 4: чел.-ч; 5: 1.27; 6: 1.2; 7: 32.004
|  | ЗТм |  |  | 4: чел.-ч; 5: 0.35; 6: 1.2; 7: 8.82
|  | Итого по расценке |  |  | 8: 45.77; 10: 1153.41; 12: 18442.09
|  | ФОТ |  |  | 10: 426.13; 12: 17190.08
| Пр/812-027.0-1 | НР Линии электропередачи |  |  | 4: %; 5: 103; 7: 103; 10: 438.91; 12: 17705.78
| Пр/774-027.0 | СП Линии электропередачи |  |  | 4: %; 5: 60; 7: 60; 10: 255.68; 12: 10314.05
|  | Всего по позиции |  |  | 10: 1848; 12: 46461.92
2 | ОЕРЖ33-04-040-02 | Демонтаж: одного дополнительного провода (прим. 4хА-35) |  |  | 4: 1 опора (3 провода); 5: 21; 6: 1; 7: 21
| ОПДС-2821.2011 ОП прил.4 т.1 п.5 | Производство работ вблизи объектов, находящихся под высоким напряжением; в охранной зоне действующей воздушной линии электропередачи, в том числе контактной сети, если выполнение указанных работ приводит к ограничению действий исполнителей специальными требованиями техники безопасности ОЗП=1,2; ЭМ=1,2 к расх.; ЗПМ=1,2; ТЗ=1,2; ТЗМ=1,2
| 1 | ОТ |  |  | 8: 1.42; 9: 1.2; 10: 35.78; 11: 40.34; 12: 1443.37
| 2 | ЭМ |  |  | 8: 6.54; 9: 1.2; 10: 164.81; 11: 7.1; 12: 1170.15
| 3 | в т.ч. ОТм |  |  | 8: 0.93; 9: 1.2; 10: 23.44; 11: 40.34; 12: 945.57
|  | ЗТ |  |  | 4: чел.-ч; 5: 0.15; 6: 1.2; 7: 3.78
|  | ЗТм |  |  | 4: чел.-ч; 5: 0.07; 6: 1.2; 7: 1.764
|  | Итого по расценке |  |  | 8: 7.96; 10: 200.59; 12: 2613.52
|  | ФОТ |  |  | 10: 59.22; 12: 2388.94
| Пр/812-027.0-1 | НР Линии электропередачи |  |  | 4: %; 5: 103; 7: 103; 10: 61; 12: 2460.61
| Пр/774-027.0 | СП Линии электропередачи |  |  | 4: %; 5: 60; 7: 60; 10: 35.53; 12: 1433.36
|  | Всего по позиции |  |  | 10: 297.12; 12: 6507.49
3 | ОЕРЖ33-04-040-01 | Демонтаж: 3-х проводов ВЛ 0,38 кВ (прим. СИП-2 3х50+1х50) |  |  | 4: 1 опора (3 провода); 5: 2; 6: 1; 7: 2
| ОПДС-2821.2011 ОП прил.4 т.1 п.5 | Производство работ вблизи объектов, находящихся под высоким напряжением; в охранной зоне действующей воздушной линии электропередачи, в том числе контактной сети, если выполнение указанных работ приводит к ограничению действий исполнителей специальными требованиями техники безопасности ОЗП=1,2; ЭМ=1,2 к расх.; ЗПМ=1,2; ТЗ=1,2; ТЗМ=1,2
| 1 | ОТ |  |  | 8: 12.24; 9: 1.2; 10: 29.38; 11: 40.34; 12: 1185.19
| 2 | ЭМ |  |  | 8: 33.53; 9: 1.2; 10: 80.47; 11: 7.1; 12: 571.34
| 3 | в т.ч. ОТм |  |  | 8: 4.67; 9: 1.2; 10: 11.21; 11: 40.34; 12: 452.21
|  | ЗТ |  |  | 4: чел.-ч; 5: 1.27; 6: 1.2; 7: 3.048
|  | ЗТм |  |  | 4: чел.-ч; 5: 0.35; 6: 1.2; 7: 0.84
|  | Итого по расценке |  |  | 8: 45.77; 10: 109.85; 12: 1756.53
|  | ФОТ |  |  | 10: 40.59; 12: 1637.4
| Пр/812-027.0-1 | НР Линии электропередачи |  |  | 4: %; 5: 103; 7: 103; 10: 41.81; 12: 1686.52
| Пр/774-027.0 | СП Линии электропередачи |  |  | 4: %; 5: 60; 7: 60; 10: 24.35; 12: 982.44
|  | Всего по позиции |  |  | 10: 176.01; 12: 4425.49
4 | ОЕРЖ33-04-040-02 | Демонтаж: одного дополнительного провода(прим. СИП-2 3х50+1х50) |  |  | 4: 1 опора (3 провода); 5: -2; 6: 1; 7: -2
до 1 провода ПЗ=2 (ОЗП=2; ЭМ=2 к расх.; ЗПМ=2; МАТ=2 к расх.; ТЗ=2; ТЗМ=2)
| ОПДС-2821.2011 ОП прил.4 т.1 п.5 | Производство работ вблизи объектов, находящихся под высоким напряжением; в охранной зоне действующей воздушной линии электропередачи, в том числе контактной сети, если выполнение указанных работ приводит к ограничению действий исполнителей специальными требованиями техники безопасности ОЗП=1,2; ЭМ=1,2 к расх.; ЗПМ=1,2; ТЗ=1,2; ТЗМ=1,2
| 1 | ОТ |  |  | 8: 1.42; 9: 2.4; 10: -6.82; 11: 40.34; 12: -275.12
| 2 | ЭМ |  |  | 8: 6.54; 9: 2.4; 10: -31.39; 11: 7.1; 12: -222.87
| 3 | в т.ч. ОТм |  |  | 8: 0.93; 9: 2.4; 10: -4.46; 11: 40.34; 12: -179.92
|  | ЗТ |  |  | 4: чел.-ч; 5: 0.15; 6: 2.4; 7: -0.72
|  | ЗТм |  |  | 4: чел.-ч; 5: 0.07; 6: 2.4; 7: -0.336
|  | Итого по расценке |  |  | 8: 7.96; 10: -38.21; 12: -497.99
|  | ФОТ |  |  | 10: -11.28; 12: -455.04
| Пр/812-027.0-1 | НР Линии электропередачи |  |  | 4: %; 5: 103; 7: 103; 10: -11.62; 12: -468.69
| Пр/774-027.0 | СП Линии электропередачи |  |  | 4: %; 5: 60; 7: 60; 10: -6.77; 12: -273.02
|  | Всего по позиции |  |  | 10: -56.6; 12: -1239.7
5 | ОЕРЖ33-04-040-01 | Демонтаж: 3-х проводов ВЛ 0,38 кВ (прим. СИП-4 2х16) |  |  | 4: 1 опора (3 провода); 5: 2; 6: 1; 7: 2
| ОПДС-2821.2011 ОП прил.4 т.1 п.5 | Производство работ вблизи объектов, находящихся под высоким напряжением; в охранной зоне действующей воздушной линии электропередачи, в том числе контактной сети, если выполнение указанных работ приводит к ограничению действий исполнителей специальными требованиями техники безопасности ОЗП=1,2; ЭМ=1,2 к расх.; ЗПМ=1,2; ТЗ=1,2; ТЗМ=1,2
| 1 | ОТ |  |  | 8: 12.24; 9: 1.2; 10: 29.38; 11: 40.34; 12: 1185.19
| 2 | ЭМ |  |  | 8: 33.53; 9: 1.2; 10: 80.47; 11: 7.1; 12: 571.34
| 3 | в т.ч. ОТм |  |  | 8: 4.67; 9: 1.2; 10: 11.21; 11: 40.34; 12: 452.21
|  | ЗТ |  |  | 4: чел.-ч; 5: 1.27; 6: 1.2; 7: 3.048
|  | ЗТм |  |  | 4: чел.-ч; 5: 0.35; 6: 1.2; 7: 0.84
|  | Итого по расценке |  |  | 8: 45.77; 10: 109.85; 12: 1756.53
|  | ФОТ |  |  | 10: 40.59; 12: 1637.4
| Пр/812-027.0-1 | НР Линии электропередачи |  |  | 4: %; 5: 103; 7: 103; 10: 41.81; 12: 1686.52
| Пр/774-027.0 | СП Линии электропередачи |  |  | 4: %; 5: 60; 7: 60; 10: 24.35; 12: 982.44
|  | Всего по позиции |  |  | 10: 176.01; 12: 4425.49
6 | ОЕРЖ33-04-040-02 | Демонтаж: одного дополнительного провода (прим. СИП-4 2х16) |  |  | 4: 1 опора (3 провода); 5: -2; 6: 1; 7: -2
до 1 провода ПЗ=2 (ОЗП=2; ЭМ=2 к расх.; ЗПМ=2; МАТ=2 к расх.; ТЗ=2; ТЗМ=2)
| ОПДС-2821.2011 ОП прил.4 т.1 п.5 | Производство работ вблизи объектов, находящихся под высоким напряжением; в охранной зоне действующей воздушной линии электропередачи, в том числе контактной сети, если выполнение указанных работ приводит к ограничению действий исполнителей специальными требованиями техники безопасности ОЗП=1,2; ЭМ=1,2 к расх.; ЗПМ=1,2; ТЗ=1,2; ТЗМ=1,2
| 1 | ОТ |  |  | 8: 1.42; 9: 2.4; 10: -6.82; 11: 40.34; 12: -275.12
| 2 | ЭМ |  |  | 8: 6.54; 9: 2.4; 10: -31.39; 11: 7.1; 12: -222.87
| 3 | в т.ч. ОТм |  |  | 8: 0.93; 9: 2.4; 10: -4.46; 11: 40.34; 12: -179.92
|  | ЗТ |  |  | 4: чел.-ч; 5: 0.15; 6: 2.4; 7: -0.72
|  | ЗТм |  |  | 4: чел.-ч; 5: 0.07; 6: 2.4; 7: -0.336
|  | Итого по расценке |  |  | 8: 7.96; 10: -38.21; 12: -497.99
|  | ФОТ |  |  | 10: -11.28; 12: -455.04
| Пр/812-027.0-1 | НР Линии электропередачи |  |  | 4: %; 5: 103; 7: 103; 10: -11.62; 12: -468.69
| Пр/774-027.0 | СП Линии электропередачи |  |  | 4: %; 5: 60; 7: 60; 10: -6.77; 12: -273.02
|  | Всего по позиции |  |  | 10: -56.6; 12: -1239.7
7 | ОЕРЖ33-04-040-01 | Демонтаж: 3-х проводов ВЛ 0,38 кВ (прим. 2хА-25) |  |  | 4: 1 опора (3 провода); 5: 2; 6: 1; 7: 2
| ОПДС-2821.2011 ОП прил.4 т.1 п.5 | Производство работ вблизи объектов, находящихся под высоким напряжением; в охранной зоне действующей воздушной линии электропередачи, в том числе контактной сети, если выполнение указанных работ приводит к ограничению действий исполнителей специальными требованиями техники безопасности ОЗП=1,2; ЭМ=1,2 к расх.; ЗПМ=1,2; ТЗ=1,2; ТЗМ=1,2
| 1 | ОТ |  |  | 8: 12.24; 9: 1.2; 10: 29.38; 11: 40.34; 12: 1185.19
| 2 | ЭМ |  |  | 8: 33.53; 9: 1.2; 10: 80.47; 11: 7.1; 12: 571.34
| 3 | в т.ч. ОТм |  |  | 8: 4.67; 9: 1.2; 10: 11.21; 11: 40.34; 12: 452.21
|  | ЗТ |  |  | 4: чел.-ч; 5: 1.27; 6: 1.2; 7: 3.048
|  | ЗТм |  |  | 4: чел.-ч; 5: 0.35; 6: 1.2; 7: 0.84
|  | Итого по расценке |  |  | 8: 45.77; 10: 109.85; 12: 1756.53
|  | ФОТ |  |  | 10: 40.59; 12: 1637.4
| Пр/812-027.0-1 | НР Линии электропередачи |  |  | 4: %; 5: 103; 7: 103; 10: 41.81; 12: 1686.52
| Пр/774-027.0 | СП Линии электропередачи |  |  | 4: %; 5: 60; 7: 60; 10: 24.35; 12: 982.44
|  | Всего по позиции |  |  | 10: 176.01; 12: 4425.49
8 | ОЕРЖ33-04-040-02 | Демонтаж: одного дополнительного провода (прим. 2хА-25) |  |  | 4: 1 опора (3 провода); 5: -2; 6: 1; 7: -2
| ОПДС-2821.2011 ОП прил.4 т.1 п.5 | Производство работ вблизи объектов, находящихся под высоким напряжением; в охранной зоне действующей воздушной линии электропередачи, в том числе контактной сети, если выполнение указанных работ приводит к ограничению действий исполнителей специальными требованиями техники безопасности ОЗП=1,2; ЭМ=1,2 к расх.; ЗПМ=1,2; ТЗ=1,2; ТЗМ=1,2
| 1 | ОТ |  |  | 8: 1.42; 9: 1.2; 10: -3.41; 11: 40.34; 12: -137.56
| 2 | ЭМ |  |  | 8: 6.54; 9: 1.2; 10: -15.7; 11: 7.1; 12: -111.47
| 3 | в т.ч. ОТм |  |  | 8: 0.93; 9: 1.2; 10: -2.23; 11: 40.34; 12: -89.96
|  | ЗТ |  |  | 4: чел.-ч; 5: 0.15; 6: 1.2; 7: -0.36
|  | ЗТм |  |  | 4: чел.-ч; 5: 0.07; 6: 1.2; 7: -0.168
|  | Итого по расценке |  |  | 8: 7.96; 10: -19.11; 12: -249.03
|  | ФОТ |  |  | 10: -5.64; 12: -227.52
| Пр/812-027.0-1 | НР Линии электропередачи |  |  | 4: %; 5: 103; 7: 103; 10: -5.81; 12: -234.35
| Пр/774-027.0 | СП Линии электропередачи |  |  | 4: %; 5: 60; 7: 60; 10: -3.38; 12: -136.51
|  | Всего по позиции |  |  | 10: -28.3; 12: -619.89
9 | ОЕРЖ33-04-041-02 | Снятие ответвлений ВЛ 0,38 кВ к зданиям при количестве проводов в ответвлении: 2 (прим. 2хА-25) |  |  | 4: 1 ответвление; 5: 1; 6: 1; 7: 1
| ОПДС-2821.2011 ОП прил.4 т.1 п.5 | Производство работ вблизи объектов, находящихся под высоким напряжением; в охранной зоне действующей воздушной линии электропередачи, в том числе контактной сети, если выполнение указанных работ приводит к ограничению действий исполнителей специальными требованиями техники безопасности ОЗП=1,2; ЭМ=1,2 к расх.; ЗПМ=1,2; ТЗ=1,2; ТЗМ=1,2
| 1 | ОТ |  |  | 8: 6.2; 9: 1.2; 10: 7.44; 11: 40.34; 12: 300.13
| 2 | ЭМ |  |  | 8: 2.56; 9: 1.2; 10: 3.07; 11: 7.1; 12: 21.8
|  | ЗТ |  |  | 4: чел.-ч; 5: 0.66; 6: 1.2; 7: 0.792
|  | Итого по расценке |  |  | 8: 8.76; 10: 10.51; 12: 321.93
|  | ФОТ |  |  | 10: 7.44; 12: 300.13
| Пр/812-027.0-1 | НР Линии электропередачи |  |  | 4: %; 5: 103; 7: 103; 10: 7.66; 12: 309.13
| Пр/774-027.0 | СП Линии электропередачи |  |  | 4: %; 5: 60; 7: 60; 10: 4.46; 12: 180.08
|  | Всего по позиции |  |  | 10: 22.63; 12: 811.14
10 | ОЕРЖ33-04-041-01 | Снятие ответвлений ВЛ 0,38 кВ к зданиям при количестве проводов в ответвлении: 1 (прим. СИП-4 4х16) |  |  | 4: 1 ответвление; 5: 6; 6: 1; 7: 6
| ОПДС-2821.2011 ОП прил.4 т.1 п.5 | Производство работ вблизи объектов, находящихся под высоким напряжением; в охранной зоне действующей воздушной линии электропередачи, в том числе контактной сети, если выполнение указанных работ приводит к ограничению действий исполнителей специальными требованиями техники безопасности ОЗП=1,2; ЭМ=1,2 к расх.; ЗПМ=1,2; ТЗ=1,2; ТЗМ=1,2
| 1 | ОТ |  |  | 8: 5.73; 9: 1.2; 10: 41.26; 11: 40.34; 12: 1664.43
| 2 | ЭМ |  |  | 8: 2.56; 9: 1.2; 10: 18.43; 11: 7.1; 12: 130.85
|  | ЗТ |  |  | 4: чел.-ч; 5: 0.61; 6: 1.2; 7: 4.392
|  | Итого по расценке |  |  | 8: 8.29; 10: 59.69; 12: 1795.28
|  | ФОТ |  |  | 10: 41.26; 12: 1664.43
| Пр/812-027.0-1 | НР Линии электропередачи |  |  | 4: %; 5: 103; 7: 103; 10: 42.5; 12: 1714.36
| Пр/774-027.0 | СП Линии электропередачи |  |  | 4: %; 5: 60; 7: 60; 10: 24.76; 12: 998.66
|  | Всего по позиции |  |  | 10: 126.95; 12: 4508.3
11 | ОЕРЖ33-04-041-01 | Снятие ответвлений ВЛ 0,38 кВ к зданиям при количестве проводов в ответвлении: 1 (прим. СИП-4 2х16) |  |  | 4: 1 ответвление; 5: 3; 6: 1; 7: 3
| ОПДС-2821.2011 ОП прил.4 т.1 п.5 | Производство работ вблизи объектов, находящихся под высоким напряжением; в охранной зоне действующей воздушной линии электропередачи, в том числе контактной сети, если выполнение указанных работ приводит к ограничению действий исполнителей специальными требованиями техники безопасности ОЗП=1,2; ЭМ=1,2 к расх.; ЗПМ=1,2; ТЗ=1,2; ТЗМ=1,2
| 1 | ОТ |  |  | 8: 5.73; 9: 1.2; 10: 20.63; 11: 40.34; 12: 832.21
| 2 | ЭМ |  |  | 8: 2.56; 9: 1.2; 10: 9.22; 11: 7.1; 12: 65.46
|  | ЗТ |  |  | 4: чел.-ч; 5: 0.61; 6: 1.2; 7: 2.196
|  | Итого по расценке |  |  | 8: 8.29; 10: 29.85; 12: 897.67
|  | ФОТ |  |  | 10: 20.63; 12: 832.21
| Пр/812-027.0-1 | НР Линии электропередачи |  |  | 4: %; 5: 103; 7: 103; 10: 21.25; 12: 857.18
| Пр/774-027.0 | СП Линии электропередачи |  |  | 4: %; 5: 60; 7: 60; 10: 12.38; 12: 499.33
|  | Всего по позиции |  |  | 10: 63.48; 12: 2254.18
12 | ОЕРЖ33-04-041-03 | Снятие ответвлений ВЛ 0,38 кВ к зданиям при количестве проводов в ответвлении: 4 (прим. 4хА-35) |  |  | 4: 1 ответвление; 5: 3; 6: 1; 7: 3
| ОПДС-2821.2011 ОП прил.4 т.1 п.5 | Производство работ вблизи объектов, находящихся под высоким напряжением; в охранной зоне действующей воздушной линии электропередачи, в том числе контактной сети, если выполнение указанных работ приводит к ограничению действий исполнителей специальными требованиями техники безопасности ОЗП=1,2; ЭМ=1,2 к расх.; ЗПМ=1,2; ТЗ=1,2; ТЗМ=1,2
| 1 | ОТ |  |  | 8: 9.68; 9: 1.2; 10: 34.85; 11: 40.34; 12: 1405.85
| 2 | ЭМ |  |  | 8: 4.27; 9: 1.2; 10: 15.37; 11: 7.1; 12: 109.13
|  | ЗТ |  |  | 4: чел.-ч; 5: 1.03; 6: 1.2; 7: 3.708
|  | Итого по расценке |  |  | 8: 13.95; 10: 50.22; 12: 1514.98
|  | ФОТ |  |  | 10: 34.85; 12: 1405.85
| Пр/812-027.0-1 | НР Линии электропередачи |  |  | 4: %; 5: 103; 7: 103; 10: 35.9; 12: 1448.03
| Пр/774-027.0 | СП Линии электропередачи |  |  | 4: %; 5: 60; 7: 60; 10: 20.91; 12: 843.51
|  | Всего по позиции |  |  | 10: 107.03; 12: 3806.52
13 | ОЕРЖ33-04-041-02 | Снятие ответвлений ВЛ 0,38 кВ к зданиям при количестве проводов в ответвлении: 2 (прим. 2хА-16) |  |  | 4: 1 ответвление; 5: 1; 6: 1; 7: 1
| ОПДС-2821.2011 ОП прил.4 т.1 п.5 | Производство работ вблизи объектов, находящихся под высоким напряжением; в охранной зоне действующей воздушной линии электропередачи, в том числе контактной сети, если выполнение указанных работ приводит к ограничению действий исполнителей специальными требованиями техники безопасности ОЗП=1,2; ЭМ=1,2 к расх.; ЗПМ=1,2; ТЗ=1,2; ТЗМ=1,2
| 1 | ОТ |  |  | 8: 6.2; 9: 1.2; 10: 7.44; 11: 40.34; 12: 300.13
| 2 | ЭМ |  |  | 8: 2.56; 9: 1.2; 10: 3.07; 11: 7.1; 12: 21.8
|  | ЗТ |  |  | 4: чел.-ч; 5: 0.66; 6: 1.2; 7: 0.792
|  | Итого по расценке |  |  | 8: 8.76; 10: 10.51; 12: 321.93
|  | ФОТ |  |  | 10: 7.44; 12: 300.13
| Пр/812-027.0-1 | НР Линии электропередачи |  |  | 4: %; 5: 103; 7: 103; 10: 7.66; 12: 309.13
| Пр/774-027.0 | СП Линии электропередачи |  |  | 4: %; 5: 60; 7: 60; 10: 4.46; 12: 180.08
|  | Всего по позиции |  |  | 10: 22.63; 12: 811.14
14 | ОЕРЖм08-01-023-01 | Демонтаж. Спуск, петля или перемычка, сечение провода: до 300 мм2, количество проводов в фазе - 1 (прим. опуск в КТП проводом 4А-35) |  |  | 4: 1 спуск, петля или перемычка (3 фазы); 5: 1; 6: 1; 7: 1
| ОПДС-2821.2011 ОП п.3.2.5.2.е | При демонтаже (разборке) прочих конструкций, не предусмотренных в п.п. а-д ОЗП=0,5; ЭМ=0,5 к расх.; ЗПМ=0,5; МАТ=0 к расх.; ТЗ=0,5; ТЗМ=0,5
| ОПДС-2821.2011 ОП прил.4 т.1 п.5 | Производство работ вблизи объектов, находящихся под высоким напряжением; в охранной зоне действующей воздушной линии электропередачи, в том числе контактной сети, если выполнение указанных работ приводит к ограничению действий исполнителей специальными требованиями техники безопасности ОЗП=1,2; ЭМ=1,2 к расх.; ЗПМ=1,2; ТЗ=1,2; ТЗМ=1,2
| 1 | ОТ |  |  | 8: 52.87; 9: 0.6; 10: 31.72; 11: 40.34; 12: 1279.58
| 2 | ЭМ |  |  | 8: 70.04; 9: 0.6; 10: 42.02; 11: 7.1; 12: 298.34
| 3 | в т.ч. ОТм |  |  | 8: 23.85; 9: 0.6; 10: 14.31; 11: 40.34; 12: 577.27
| 4 | М |  |  | 8: 2.35; 9: 0; 10: 0; 11: 7.21
|  | ЗТ |  |  | 4: чел.-ч; 5: 4.78; 6: 0.6; 7: 2.868
|  | ЗТм |  |  | 4: чел.-ч; 5: 1.78; 6: 0.6; 7: 1.068
|  | Итого по расценке |  |  | 8: 125.26; 10: 73.74; 12: 1577.92
|  | ФОТ |  |  | 10: 46.03; 12: 1856.85
| Пр/812-049.3-1 | НР Электротехнические установки на других объектах |  |  | 4: %; 5: 97; 7: 97; 10: 44.65; 12: 1801.14
| Пр/774-049.3 | СП Электротехнические установки на других объектах |  |  | 4: %; 5: 51; 7: 51; 10: 23.48; 12: 946.99
|  | Всего по позиции |  |  | 10: 141.87; 12: 4326.05
15 | ОЕРЖм08-02-144-04 | Отключение. Присоединение к зажимам жил проводов или кабелей сечением: до 35 мм2 |  |  | 4: 100 шт.; 5: 0.04; 6: 1; 7: 0.04
Объем=4 / 100
| ОПДС-2821.2011 ОП п.3.2.5.2.е | При демонтаже (разборке) прочих конструкций, не предусмотренных в п.п. а-д ОЗП=0,5; ЭМ=0,5 к расх.; ЗПМ=0,5; МАТ=0 к расх.; ТЗ=0,5; ТЗМ=0,5
| ОПДС-2821.2011 ОП прил.4 т.1 п.5 | Производство работ вблизи объектов, находящихся под высоким напряжением; в охранной зоне действующей воздушной линии электропередачи, в том числе контактной сети, если выполнение указанных работ приводит к ограничению действий исполнителей специальными требованиями техники безопасности ОЗП=1,2; ЭМ=1,2 к расх.; ЗПМ=1,2; ТЗ=1,2; ТЗМ=1,2
| 1 | ОТ |  |  | 8: 151.3; 9: 0.6; 10: 3.63; 11: 40.34; 12: 146.43
| 4 | М |  |  | 8: 3.03; 9: 0; 10: 0; 11: 7.21
|  | ЗТ |  |  | 4: чел.-ч; 5: 13.68; 6: 0.6; 7: 0.32832
|  | Итого по расценке |  |  | 8: 154.33; 10: 3.63; 12: 146.43
|  | ФОТ |  |  | 10: 3.63; 12: 146.43
| Пр/812-049.3-1 | НР Электротехнические установки на других объектах |  |  | 4: %; 5: 97; 7: 97; 10: 3.52; 12: 142.04
| Пр/774-049.3 | СП Электротехнические установки на других объектах |  |  | 4: %; 5: 51; 7: 51; 10: 1.85; 12: 74.68
|  | Всего по позиции |  |  | 10: 9; 12: 363.15
16 | ОЕРЖ33-04-014-01 | Демонтаж. Установка светильников: с лампами накаливания |  |  | 4: 1 светильник; 5: 2; 6: 1; 7: 2
| ОПДС-2821.2011 ОП п.3.2.5.4.а | Демонтаж (разборка) оборудования, пригодного для дальнейшего использования, со снятием с места установки, необходимой (частичной) разборкой и консервированием с целью длительного или кратковременного хранения ОЗП=0,7; ЭМ=0,7 к расх.; ЗПМ=0,7; МАТ=0 к расх.; ТЗ=0,7; ТЗМ=0,7
| ОПДС-2821.2011 ОП прил.4 т.1 п.5 | Производство работ вблизи объектов, находящихся под высоким напряжением; в охранной зоне действующей воздушной линии электропередачи, в том числе контактной сети, если выполнение указанных работ приводит к ограничению действий исполнителей специальными требованиями техники безопасности ОЗП=1,2; ЭМ=1,2 к расх.; ЗПМ=1,2; ТЗ=1,2; ТЗМ=1,2
| 1 | ОТ |  |  | 8: 14.27; 9: 0.84; 10: 23.97; 11: 40.34; 12: 966.95
| 2 | ЭМ |  |  | 8: 5.12; 9: 0.84; 10: 8.6; 11: 7.1; 12: 61.06
| 4 | М |  |  | 8: 0.56; 9: 0; 10: 0; 11: 7.21
|  | ЗТ |  |  | 4: чел.-ч; 5: 1.29; 6: 0.84; 7: 2.1672
|  | Итого по расценке |  |  | 8: 19.95; 10: 32.57; 12: 1028.01
|  | ФОТ |  |  | 10: 23.97; 12: 966.95
| Пр/812-027.0-1 | НР Линии электропередачи |  |  | 4: %; 5: 103; 7: 103; 10: 24.69; 12: 995.96
| Пр/774-027.0 | СП Линии электропередачи |  |  | 4: %; 5: 60; 7: 60; 10: 14.38; 12: 580.17
|  | Всего по позиции |  |  | 10: 71.64; 12: 2604.14
17 | ОЕРЖ33-04-042-01 | Демонтаж опор ВЛ 0,38-10 кВ: без приставок одностоечных |  |  | 4: 1 опора; 5: 10; 6: 1; 7: 10
Объем=7+3
| ОПДС-2821.2011 ОП прил.4 т.1 п.5 | Производство работ вблизи объектов, находящихся под высоким напряжением; в охранной зоне действующей воздушной линии электропередачи, в том числе контактной сети, если выполнение указанных работ приводит к ограничению действий исполнителей специальными требованиями техники безопасности ОЗП=1,2; ЭМ=1,2 к расх.; ЗПМ=1,2; ТЗ=1,2; ТЗМ=1,2
| 1 | ОТ |  |  | 8: 8.45; 9: 1.2; 10: 101.4; 11: 40.34; 12: 4090.48
| 2 | ЭМ |  |  | 8: 61.86; 9: 1.2; 10: 742.32; 11: 7.1; 12: 5270.47
| 3 | в т.ч. ОТм |  |  | 8: 5.87; 9: 1.2; 10: 70.44; 11: 40.34; 12: 2841.55
|  | ЗТ |  |  | 4: чел.-ч; 5: 0.81; 6: 1.2; 7: 9.72
|  | ЗТм |  |  | 4: чел.-ч; 5: 0.44; 6: 1.2; 7: 5.28
|  | Итого по расценке |  |  | 8: 70.31; 10: 843.72; 12: 9360.95
|  | ФОТ |  |  | 10: 171.84; 12: 6932.03
| Пр/812-027.0-1 | НР Линии электропередачи |  |  | 4: %; 5: 103; 7: 103; 10: 177; 12: 7139.99
| Пр/774-027.0 | СП Линии электропередачи |  |  | 4: %; 5: 60; 7: 60; 10: 103.1; 12: 4159.22
|  | Всего по позиции |  |  | 10: 1123.82; 12: 20660.16
18 | ОЕРЖ33-04-042-02 | Демонтаж опор ВЛ 0,38-10 кВ: без приставок одностоечных с подкосом |  |  | 4: 1 опора; 5: 1; 6: 1; 7: 1
| ОПДС-2821.2011 ОП прил.4 т.1 п.5 | Производство работ вблизи объектов, находящихся под высоким напряжением; в охранной зоне действующей воздушной линии электропередачи, в том числе контактной сети, если выполнение указанных работ приводит к ограничению действий исполнителей специальными требованиями техники безопасности ОЗП=1,2; ЭМ=1,2 к расх.; ЗПМ=1,2; ТЗ=1,2; ТЗМ=1,2
| 1 | ОТ |  |  | 8: 18.25; 9: 1.2; 10: 21.9; 11: 40.34; 12: 883.45
| 2 | ЭМ |  |  | 8: 203.39; 9: 1.2; 10: 244.07; 11: 7.1; 12: 1732.9
| 3 | в т.ч. ОТм |  |  | 8: 24.01; 9: 1.2; 10: 28.81; 11: 40.34; 12: 1162.2
|  | ЗТ |  |  | 4: чел.-ч; 5: 1.75; 6: 1.2; 7: 2.1
|  | ЗТм |  |  | 4: чел.-ч; 5: 1.8; 6: 1.2; 7: 2.16
|  | Итого по расценке |  |  | 8: 221.64; 10: 265.97; 12: 2616.35
|  | ФОТ |  |  | 10: 50.71; 12: 2045.65
| Пр/812-027.0-1 | НР Линии электропередачи |  |  | 4: %; 5: 103; 7: 103; 10: 52.23; 12: 2107.02
| Пр/774-027.0 | СП Линии электропередачи |  |  | 4: %; 5: 60; 7: 60; 10: 30.43; 12: 1227.39
|  | Всего по позиции |  |  | 10: 348.63; 12: 5950.76
19 | ОЕРЖ33-04-042-03 | Демонтаж опор ВЛ 0,38-10 кВ: без приставок одностоечных с двумя подкосами |  |  | 4: 1 опора; 5: 1; 6: 1; 7: 1
| ОПДС-2821.2011 ОП прил.4 т.1 п.5 | Производство работ вблизи объектов, находящихся под высоким напряжением; в охранной зоне действующей воздушной линии электропередачи, в том числе контактной сети, если выполнение указанных работ приводит к ограничению действий исполнителей специальными требованиями техники безопасности ОЗП=1,2; ЭМ=1,2 к расх.; ЗПМ=1,2; ТЗ=1,2; ТЗМ=1,2
| 1 | ОТ |  |  | 8: 26.7; 9: 1.2; 10: 32.04; 11: 40.34; 12: 1292.49
| 2 | ЭМ |  |  | 8: 296.05; 9: 1.2; 10: 355.26; 11: 7.1; 12: 2522.35
| 3 | в т.ч. ОТм |  |  | 8: 35.08; 9: 1.2; 10: 42.1; 11: 40.34; 12: 1698.31
|  | ЗТ |  |  | 4: чел.-ч; 5: 2.56; 6: 1.2; 7: 3.072
|  | ЗТм |  |  | 4: чел.-ч; 5: 2.63; 6: 1.2; 7: 3.156
|  | Итого по расценке |  |  | 8: 322.75; 10: 387.3; 12: 3814.84
|  | ФОТ |  |  | 10: 74.14; 12: 2990.8
| Пр/812-027.0-1 | НР Линии электропередачи |  |  | 4: %; 5: 103; 7: 103; 10: 76.36; 12: 3080.52
| Пр/774-027.0 | СП Линии электропередачи |  |  | 4: %; 5: 60; 7: 60; 10: 44.48; 12: 1794.48
|  | Всего по позиции |  |  | 10: 508.14; 12: 8689.84
20 | ОССПЖ-01-01-01-007 | Погрузка при автомобильных перевозках: Погрузка леса круглого |  |  | 1 т груза | 3.665 | 1 | 3.665 | 16.65 |  | 61.02 | 7.21 | 439.95
(Погрузо-разгрузочные работы)
|  | Всего по позиции |  |  | 10: 61.02; 12: 439.95
21 | ОССПЖ-01-01-02-007 | Разгрузка при автомобильных перевозках: Разгрузка леса круглого |  |  | 1 т груза | 3.665 | 1 | 3.665 | 15.85 |  | 58.09 | 7.21 | 418.83
(Погрузо-разгрузочные работы)
|  | Всего по позиции |  |  | 10: 58.09; 12: 418.83
22 | ОССПЖ-01-01-01-047 | Погрузка при автомобильных перевозках: Погрузка изделий из сборного бетона, железобетона, керамзитобетона массой до 5 т |  |  | 1 т груза | 2.82 | 1 | 2.82 | 18.65 |  | 52.59 | 7.21 | 379.17
(Погрузо-разгрузочные работы)
|  | Всего по позиции |  |  | 10: 52.59; 12: 379.17
23 | ОССПЖ-01-01-02-047 | Разгрузка при автомобильных перевозках: Разгрузка изделий из сборного бетона, железобетона, керамзитобетона массой до 5 т |  |  | 1 т груза | 2.82 | 1 | 2.82 | 17.08 |  | 48.17 | 7.21 | 347.31
(Погрузо-разгрузочные работы)
|  | Всего по позиции |  |  | 10: 48.17; 12: 347.31
24 | ОССПЖ-01-01-01-045 | Погрузка при автомобильных перевозках: Погрузка прочих материалов, конструкций и деталей |  |  | 1 т груза | 0.265 | 1 | 0.265 | 12.82 |  | 3.4 | 7.21 | 24.51
(Погрузо-разгрузочные работы)
|  | Всего по позиции |  |  | 10: 3.4; 12: 24.51
25 | ОССПЖ-01-01-02-045 | Разгрузка при автомобильных перевозках: Разгрузка прочих материалов, конструкций и деталей |  |  | 1 т груза | 0.265 | 1 | 0.265 | 10.74 |  | 2.85 | 7.21 | 20.55
(Погрузо-разгрузочные работы)
|  | Всего по позиции |  |  | 10: 2.85; 12: 20.55
26 | ОССПЖ-03-02-01-014 | Перевозка грузов бортовым автомобилем на расстояние: до 14 км (I класс груза) |  |  | 1 т груза | 6.75 | 1 | 6.75 | 24.41 |  | 164.77 | 7.21 | 1187.99
(Перевозка грузов автотранспортом)
Объем=Ф8+Ф9+Ф6
|  | Всего по позиции |  |  | 10: 164.77; 12: 1187.99
Итоги по разделу 1 Демонтаж в охранной зоне :
|  | Итого прямые затраты (справочно) |  |  | 10: 3746.62; 12: 51294.79
в том числе:
|  | Оплата труда рабочих |  |  | 10: 741.6; 12: 29916.14
|  | Эксплуатация машин |  |  | 10: 2614.13; 12: 18560.34
|  | в том числе оплата труда машинистов (Отм) |  |  | 10: 319.26; 12: 12878.94
|  | Перевозка |  |  | 10: 390.89; 12: 2818.31
|  | Строительные работы |  |  | 10: 5317.49; 12: 116061.08
|  | Строительные работы |  |  | 10: 4926.6; 12: 113242.77
в том числе:
|  | оплата труда |  |  | 10: 706.25; 12: 28490.13
|  | эксплуатация машин и механизмов |  |  | 10: 2572.11; 12: 18262
|  | в том числе оплата труда машинистов (ОТм) |  |  | 10: 304.95; 12: 12301.67
|  | накладные расходы |  |  | 10: 1041.54; 12: 42015.54
|  | сметная прибыль |  |  | 10: 606.7; 12: 24475.1
|  | Перевозка |  |  | 10: 390.89; 12: 2818.31
|  | Монтажные работы |  |  | 10: 150.87; 12: 4689.2
в том числе:
|  | оплата труда |  |  | 10: 35.35; 12: 1426.01
|  | эксплуатация машин и механизмов |  |  | 10: 42.02; 12: 298.34
|  | в том числе оплата труда машинистов (ОТм) |  |  | 10: 14.31; 12: 577.27
|  | накладные расходы |  |  | 10: 48.17; 12: 1943.18
|  | сметная прибыль |  |  | 10: 25.33; 12: 1021.67
|  | Итого ФОТ (справочно) |  |  | 10: 1060.86; 12: 42795.08
|  | Итого накладные расходы (справочно) |  |  | 10: 1089.71; 12: 43958.72
|  | Итого сметная прибыль (справочно) |  |  | 10: 632.03; 12: 25496.77
|  | Итого по разделу 1 Демонтаж в охранной зоне |  |  | 10: 5468.36; 12: 120750.28
Раздел 2. Установка опор
27 | ОЕРЖ33-04-016-01 | Развозка конструкций и материалов опор ВЛ 0,38-10 кВ по трассе: одностоечных деревянных опор |  |  | 4: 1 опора; 5: 16; 6: 1; 7: 16
| 1 | ОТ |  |  | 8: 1.88; 10: 30.08; 11: 40.34; 12: 1213.43
| 2 | ЭМ |  |  | 8: 8.22; 10: 131.52; 11: 7.1; 12: 933.79
| 3 | в т.ч. ОТм |  |  | 8: 1.71; 10: 27.36; 11: 40.34; 12: 1103.7
|  | ЗТ |  |  | 4: чел.-ч; 5: 0.2; 7: 3.2
|  | ЗТм |  |  | 4: чел.-ч; 5: 0.11; 7: 1.76
|  | Итого по расценке |  |  | 8: 10.1; 10: 161.6; 12: 2147.22
|  | ФОТ |  |  | 10: 57.44; 12: 2317.13
| Пр/812-027.0-1 | НР Линии электропередачи |  |  | 4: %; 5: 103; 7: 103; 10: 59.16; 12: 2386.64
| Пр/774-027.0 | СП Линии электропередачи |  |  | 4: %; 5: 60; 7: 60; 10: 34.46; 12: 1390.28
|  | Всего по позиции |  |  | 10: 255.22; 12: 5924.14
28 | ОЕРЖ33-04-016-05 | Развозка конструкций и материалов опор ВЛ 0,38-10 кВ по трассе: материалов оснастки одностоечных опор |  |  | 4: 1 опора; 5: 4; 6: 1; 7: 4
Объем=2+1+1
| 1 | ОТ |  |  | 8: 2.35; 10: 9.4; 11: 40.34; 12: 379.2
| 2 | ЭМ |  |  | 8: 10.47; 10: 41.88; 11: 7.1; 12: 297.35
| 3 | в т.ч. ОТм |  |  | 8: 2.17; 10: 8.68; 11: 40.34; 12: 350.15
|  | ЗТ |  |  | 4: чел.-ч; 5: 0.25; 7: 1
|  | ЗТм |  |  | 4: чел.-ч; 5: 0.14; 7: 0.56
|  | Итого по расценке |  |  | 8: 12.82; 10: 51.28; 12: 676.55
|  | ФОТ |  |  | 10: 18.08; 12: 729.35
| Пр/812-027.0-1 | НР Линии электропередачи |  |  | 4: %; 5: 103; 7: 103; 10: 18.62; 12: 751.23
| Пр/774-027.0 | СП Линии электропередачи |  |  | 4: %; 5: 60; 7: 60; 10: 10.85; 12: 437.61
|  | Всего по позиции |  |  | 10: 80.75; 12: 1865.39
29 | ОЕРЖ33-04-016-06 | Развозка конструкций и материалов опор ВЛ 0,38-10 кВ по трассе: материалов оснастки сложных опор |  |  | 4: 1 опора; 5: 11; 6: 1; 7: 11
Объем=7+1+3
| 1 | ОТ |  |  | 8: 2.82; 10: 31.02; 11: 40.34; 12: 1251.35
| 2 | ЭМ |  |  | 8: 11.96; 10: 131.56; 11: 7.1; 12: 934.08
| 3 | в т.ч. ОТм |  |  | 8: 2.48; 10: 27.28; 11: 40.34; 12: 1100.48
|  | ЗТ |  |  | 4: чел.-ч; 5: 0.3; 7: 3.3
|  | ЗТм |  |  | 4: чел.-ч; 5: 0.16; 7: 1.76
|  | Итого по расценке |  |  | 8: 14.78; 10: 162.58; 12: 2185.43
|  | ФОТ |  |  | 10: 58.3; 12: 2351.83
| Пр/812-027.0-1 | НР Линии электропередачи |  |  | 4: %; 5: 103; 7: 103; 10: 60.05; 12: 2422.38
| Пр/774-027.0 | СП Линии электропередачи |  |  | 4: %; 5: 60; 7: 60; 10: 34.98; 12: 1411.1
|  | Всего по позиции |  |  | 10: 257.61; 12: 6018.91
30 | ОЕРЖ33-04-001-01 | Установка с помощью механизмов деревянных опор ВЛ 0,38; 6-10 кВ из пропитанных цельных стоек: одностоечных |  |  | 4: 1 опора; 5: 2; 6: 1; 7: 2
| Прил.33.4 п.3.6 | При бурении котлованов для опор ВЛ 0,38-10 кВ на глубину более 2х м к затратам на бурение (с последующим уточнением норм) ОЗП=1,25; ЭМ=1,25 к расх.; ЗПМ=1,25; ТЗ=1,25; ТЗМ=1,25
| 1 | ОТ |  |  | 8: 32.3; 9: 1.25; 10: 80.75; 11: 40.34; 12: 3257.46
| 2 | ЭМ |  |  | 8: 117.26; 9: 1.25; 10: 293.15; 11: 7.1; 12: 2081.37
| 3 | в т.ч. ОТм |  |  | 8: 10.41; 9: 1.25; 10: 26.03; 11: 40.34; 12: 1050.05
| 4 | М |  |  | 8: 69.68; 10: 139.36; 11: 7.21; 12: 1004.79
|  | ЗТ |  |  | 4: чел.-ч; 5: 3.17; 6: 1.25; 7: 7.925
|  | ЗТм |  |  | 4: чел.-ч; 5: 0.78; 6: 1.25; 7: 1.95
|  | Итого по расценке |  |  | 8: 219.24; 10: 513.26; 12: 6343.62
|  | ФОТ |  |  | 10: 106.78; 12: 4307.51
| Пр/812-027.0-1 | НР Линии электропередачи |  |  | 4: %; 5: 103; 7: 103; 10: 109.98; 12: 4436.74
| Пр/774-027.0 | СП Линии электропередачи |  |  | 4: %; 5: 60; 7: 60; 10: 64.07; 12: 2584.51
|  | Всего по позиции |  |  | 10: 687.31; 12: 13364.87
31 | ОЕРЖ33-04-001-02 | Установка с помощью механизмов деревянных опор ВЛ 0,38; 6-10 кВ из пропитанных цельных стоек: одностоечных с подкосом |  |  | 4: 1 опора; 5: 1; 6: 1; 7: 1
Объем=7-6
| Прил.33.4 п.3.6 | При бурении котлованов для опор ВЛ 0,38-10 кВ на глубину более 2х м к затратам на бурение (с последующим уточнением норм) ОЗП=1,25; ЭМ=1,25 к расх.; ЗПМ=1,25; ТЗ=1,25; ТЗМ=1,25
| 1 | ОТ |  |  | 8: 64.3; 9: 1.25; 10: 80.38; 11: 40.34; 12: 3242.53
| 2 | ЭМ |  |  | 8: 238.5; 9: 1.25; 10: 298.13; 11: 7.1; 12: 2116.72
| 3 | в т.ч. ОТм |  |  | 8: 21.21; 9: 1.25; 10: 26.51; 11: 40.34; 12: 1069.41
| 4 | М |  |  | 8: 69.68; 10: 69.68; 11: 7.21; 12: 502.39
|  | ЗТ |  |  | 4: чел.-ч; 5: 6.31; 6: 1.25; 7: 7.8875
|  | ЗТм |  |  | 4: чел.-ч; 5: 1.59; 6: 1.25; 7: 1.9875
|  | Итого по расценке |  |  | 8: 372.48; 10: 448.19; 12: 5861.64
|  | ФОТ |  |  | 10: 106.89; 12: 4311.94
| Пр/812-027.0-1 | НР Линии электропередачи |  |  | 4: %; 5: 103; 7: 103; 10: 110.1; 12: 4441.3
| Пр/774-027.0 | СП Линии электропередачи |  |  | 4: %; 5: 60; 7: 60; 10: 64.13; 12: 2587.16
|  | Всего по позиции |  |  | 10: 622.42; 12: 12890.1
32 | ОЕРЖ33-04-001-02 | Установка с помощью механизмов деревянных опор ВЛ 0,38; 6-10 кВ из пропитанных цельных стоек: одностоечных с подкосом (ох.з) |  |  | 4: 1 опора; 5: 6; 6: 1; 7: 6
| Прил.33.4 п.3.6 | При бурении котлованов для опор ВЛ 0,38-10 кВ на глубину более 2х м к затратам на бурение (с последующим уточнением норм) ОЗП=1,25; ЭМ=1,25 к расх.; ЗПМ=1,25; ТЗ=1,25; ТЗМ=1,25
| ОПДС-2821.2011 ОП прил.4 т.1 п.5 | Производство работ вблизи объектов, находящихся под высоким напряжением; в охранной зоне действующей воздушной линии электропередачи, в том числе контактной сети, если выполнение указанных работ приводит к ограничению действий исполнителей специальными требованиями техники безопасности ОЗП=1,2; ЭМ=1,2 к расх.; ЗПМ=1,2; ТЗ=1,2; ТЗМ=1,2
| 1 | ОТ |  |  | 8: 64.3; 9: 1.5; 10: 578.7; 11: 40.34; 12: 23344.76
| 2 | ЭМ |  |  | 8: 238.5; 9: 1.5; 10: 2146.5; 11: 7.1; 12: 15240.15
| 3 | в т.ч. ОТм |  |  | 8: 21.21; 9: 1.5; 10: 190.89; 11: 40.34; 12: 7700.5
| 4 | М |  |  | 8: 69.68; 10: 418.08; 11: 7.21; 12: 3014.36
|  | ЗТ |  |  | 4: чел.-ч; 5: 6.31; 6: 1.5; 7: 56.79
|  | ЗТм |  |  | 4: чел.-ч; 5: 1.59; 6: 1.5; 7: 14.31
|  | Итого по расценке |  |  | 8: 372.48; 10: 3143.28; 12: 41599.27
|  | ФОТ |  |  | 10: 769.59; 12: 31045.26
| Пр/812-027.0-1 | НР Линии электропередачи |  |  | 4: %; 5: 103; 7: 103; 10: 792.68; 12: 31976.62
| Пр/774-027.0 | СП Линии электропередачи |  |  | 4: %; 5: 60; 7: 60; 10: 461.75; 12: 18627.16
|  | Всего по позиции |  |  | 10: 4397.71; 12: 92203.05
Материал
33 | ТЦ_11.1.02.04_78_7806526560_10.12.2024_01_1.1 | Детали опор деревянные антисептированные, класса М9,5, в комплекте с электронным устройством памяти RF-HDT-DVBB, крышкой и тремя оцинкованными гвоздями. Диаметр вершины 16-20 см., длина 9,5 м. (Стойка С1, L=9,5м) |  |  | шт | 1 | 1 | 1 | 39734.17 |  | 5510.98 | 7.21 | 39734.17
(Линии электропередачи)
|  | Всего по позиции |  |  | 10: 5510.98; 12: 39734.17
34 | ТЦ_11.1.02.04_78_7806526560_10.12.2024_01_2.1 | Детали опор деревянные антисептированные, класса S9,5, в комплекте с электронным устройством памяти RF-HDT-DVBB, крышкой и тремя оцинкованными гвоздями. Диаметр вершины 20-24 см., длина 9,5 м. (Стойка С2, L=9,5м) |  |  | шт | 15 | 1 | 15 | 43085.83 |  | 89637.65 | 7.21 | 646287.45
(Линии электропередачи)
|  | Всего по позиции |  |  | 10: 89637.65; 12: 646287.45
Итоги по разделу 2 Установка опор :
|  | Итого прямые затраты (справочно) |  |  | 10: 99628.82; 12: 744835.35
в том числе:
|  | Оплата труда рабочих |  |  | 10: 810.33; 12: 32688.73
|  | Эксплуатация машин |  |  | 10: 3042.74; 12: 21603.46
|  | в том числе оплата труда машинистов (Отм) |  |  | 10: 306.75; 12: 12374.29
|  | Материалы |  |  | 10: 95775.75; 12: 690543.16
|  | Строительные работы |  |  | 10: 101449.65; 12: 818288.08
в том числе:
|  | оплата труда |  |  | 10: 810.33; 12: 32688.73
|  | эксплуатация машин и механизмов |  |  | 10: 3042.74; 12: 21603.46
|  | в том числе оплата труда машинистов (ОТм) |  |  | 10: 306.75; 12: 12374.29
|  | материалы |  |  | 10: 95775.75; 12: 690543.16
|  | накладные расходы |  |  | 10: 1150.59; 12: 46414.91
|  | сметная прибыль |  |  | 10: 670.24; 12: 27037.82
|  | Итого ФОТ (справочно) |  |  | 10: 1117.08; 12: 45063.02
|  | Итого накладные расходы (справочно) |  |  | 10: 1150.59; 12: 46414.91
|  | Итого сметная прибыль (справочно) |  |  | 10: 670.24; 12: 27037.82
|  | Итого по разделу 2 Установка опор |  |  | 10: 101449.65; 12: 818288.08
в том числе:
|  | материальные ресурсы, отсутствующие в ФРСН |  |  | 10: 95148.63; 12: 686021.62
Раздел 3. Устройство заземления опор в охр.з
35 | ОЕРЖ01-02-057-02 | Разработка грунта вручную в траншеях глубиной до 2 м без креплений с откосами, группа грунтов: 2 |  |  | 4: 100 м3 грунта; 5: 0.0175; 6: 1; 7: 0.0175
Объем=1,75 / 100
| 1 | ОТ |  |  | 8: 1381.38; 10: 24.17; 11: 40.34; 12: 975.02
|  | ЗТ |  |  | 4: чел.-ч; 5: 154; 7: 2.695
|  | Итого по расценке |  |  | 8: 1381.38; 10: 24.17; 12: 975.02
|  | ФОТ |  |  | 10: 24.17; 12: 975.02
| Пр/812-001.2-1 | НР Земляные работы, выполняемые ручным способом |  |  | 4: %; 5: 89; 7: 89; 10: 21.51; 12: 867.77
| Пр/774-001.2 | СП Земляные работы, выполняемые ручным способом |  |  | 4: %; 5: 40; 7: 40; 10: 9.67; 12: 390.01
|  | Всего по позиции |  |  | 10: 55.35; 12: 2232.8
36 | ОЕРЖ33-04-015-01 | Устройство заземления опор ВЛ и подстанций |  |  | 4: 10 м шин заземления; 5: 0.7; 6: 1; 7: 0.7
Объем=7 / 10
| ОПДС-2821.2011 ОП прил.4 т.1 п.5 | Производство работ вблизи объектов, находящихся под высоким напряжением; в охранной зоне действующей воздушной линии электропередачи, в том числе контактной сети, если выполнение указанных работ приводит к ограничению действий исполнителей специальными требованиями техники безопасности ОЗП=1,2; ЭМ=1,2 к расх.; ЗПМ=1,2; ТЗ=1,2; ТЗМ=1,2
| 1 | ОТ |  |  | 8: 17.51; 9: 1.2; 10: 14.71; 11: 40.34; 12: 593.4
| 2 | ЭМ |  |  | 8: 14.52; 9: 1.2; 10: 12.2; 11: 7.1; 12: 86.62
| 4 | М |  |  | 8: 1.4; 10: 0.98; 11: 7.21; 12: 7.07
|  | ЗТ |  |  | 4: чел.-ч; 5: 1.8; 6: 1.2; 7: 1.512
|  | Итого по расценке |  |  | 8: 33.43; 10: 27.89; 12: 687.09
|  | ФОТ |  |  | 10: 14.71; 12: 593.4
| Пр/812-027.0-1 | НР Линии электропередачи |  |  | 4: %; 5: 103; 7: 103; 10: 15.15; 12: 611.2
| Пр/774-027.0 | СП Линии электропередачи |  |  | 4: %; 5: 60; 7: 60; 10: 8.83; 12: 356.04
|  | Всего по позиции |  |  | 10: 51.87; 12: 1654.33
37 | ОЕРЖ33-03-004-01 | Забивка вертикальных заземлителей механизированная на глубину до 5 м |  |  | 4: 1 заземлитель; 5: 4; 6: 1; 7: 4
| ОПДС-2821.2011 ОП прил.4 т.1 п.5 | Производство работ вблизи объектов, находящихся под высоким напряжением; в охранной зоне действующей воздушной линии электропередачи, в том числе контактной сети, если выполнение указанных работ приводит к ограничению действий исполнителей специальными требованиями техники безопасности ОЗП=1,2; ЭМ=1,2 к расх.; ЗПМ=1,2; ТЗ=1,2; ТЗМ=1,2
| 1 | ОТ |  |  | 8: 7.88; 9: 1.2; 10: 37.82; 11: 40.34; 12: 1525.66
| 2 | ЭМ |  |  | 8: 112.28; 9: 1.2; 10: 538.94; 11: 7.1; 12: 3826.47
| 3 | в т.ч. ОТм |  |  | 8: 7.06; 9: 1.2; 10: 33.89; 11: 40.34; 12: 1367.12
| 4 | М |  |  | 8: 27.53; 10: 110.12; 11: 7.21; 12: 793.97
|  | ЗТ |  |  | 4: чел.-ч; 5: 0.81; 6: 1.2; 7: 3.888
|  | ЗТм |  |  | 4: чел.-ч; 5: 0.61; 6: 1.2; 7: 2.928
|  | Итого по расценке |  |  | 8: 147.69; 10: 686.88; 12: 6146.1
|  | ФОТ |  |  | 10: 71.71; 12: 2892.78
| Пр/812-027.0-1 | НР Линии электропередачи |  |  | 4: %; 5: 103; 7: 103; 10: 73.86; 12: 2979.56
| Пр/774-027.0 | СП Линии электропередачи |  |  | 4: %; 5: 60; 7: 60; 10: 43.03; 12: 1735.67
|  | Всего по позиции |  |  | 10: 803.77; 12: 10861.33
38 | ОССЦЖ-204-0004 | Горячекатаная арматурная сталь гладкая класса А-I, диаметром: 12 мм |  |  | т | -0.02 | 1 | -0.02 | 5436.72 |  | -108.73 | 7.21 | -783.94
(Линии электропередачи)
|  | Всего по позиции |  |  | 10: -108.73; 12: -783.94
39 | ОЕРЖм08-02-472-09 | Проводник заземляющий открыто по строительным основаниям: из круглой стали диаметром 12 мм (прим. 10 мм по опоре) |  |  | 4: 100 м; 5: 0.27; 6: 1; 7: 0.27
Объем=27 / 100
| ОП п.1.8.3 | При производстве работ на высоте свыше расстояний, указанных в общих положениях к разделам сборника: при высоте св. 2 до 8 м ОЗП=1,05; ТЗ=1,05
| ОПДС-2821.2011 ОП прил.4 т.1 п.5 | Производство работ вблизи объектов, находящихся под высоким напряжением; в охранной зоне действующей воздушной линии электропередачи, в том числе контактной сети, если выполнение указанных работ приводит к ограничению действий исполнителей специальными требованиями техники безопасности ОЗП=1,2; ЭМ=1,2 к расх.; ЗПМ=1,2; ТЗ=1,2; ТЗМ=1,2
| 1 | ОТ |  |  | 8: 230.25; 9: 1.26; 10: 78.33; 11: 40.34; 12: 3159.83
| 2 | ЭМ |  |  | 8: 67.79; 9: 1.2; 10: 21.96; 11: 7.1; 12: 155.92
| 3 | в т.ч. ОТм |  |  | 8: 2.95; 9: 1.2; 10: 0.96; 11: 40.34; 12: 38.73
| 4 | М |  |  | 8: 108.28; 10: 29.24; 11: 7.21; 12: 210.82
|  | ЗТ |  |  | 4: чел.-ч; 5: 21.3; 6: 1.26; 7: 7.2463
|  | ЗТм |  |  | 4: чел.-ч; 5: 0.19; 6: 1.2; 7: 0.06156
|  | Итого по расценке |  |  | 8: 406.32; 10: 129.53; 12: 3526.57
|  | ФОТ |  |  | 10: 79.29; 12: 3198.56
| Пр/812-049.3-1 | НР Электротехнические установки на других объектах |  |  | 4: %; 5: 97; 7: 97; 10: 76.91; 12: 3102.6
| Пр/774-049.3 | СП Электротехнические установки на других объектах |  |  | 4: %; 5: 51; 7: 51; 10: 40.44; 12: 1631.27
|  | Всего по позиции |  |  | 10: 246.88; 12: 8260.44
40 | ОЕРЖ01-02-061-01 | Засыпка вручную траншей, пазух котлованов и ям, группа грунтов: 1 |  |  | 4: 100 м3 грунта; 5: 0.0175; 6: 1; 7: 0.0175
| 1 | ОТ |  |  | 8: 763.76; 10: 13.37; 11: 40.34; 12: 539.35
|  | ЗТ |  |  | 4: чел.-ч; 5: 88.5; 7: 1.5488
|  | Итого по расценке |  |  | 8: 763.76; 10: 13.37; 12: 539.35
|  | ФОТ |  |  | 10: 13.37; 12: 539.35
| Пр/812-001.2-1 | НР Земляные работы, выполняемые ручным способом |  |  | 4: %; 5: 89; 7: 89; 10: 11.9; 12: 480.02
| Пр/774-001.2 | СП Земляные работы, выполняемые ручным способом |  |  | 4: %; 5: 40; 7: 40; 10: 5.35; 12: 215.74
|  | Всего по позиции |  |  | 10: 30.62; 12: 1235.11
41 | ОЕРЖ47-01-001-02 | Планировка участка: вручную |  |  | 4: 100 м2; 5: 0.035; 6: 1; 7: 0.035
Объем=3,5 / 100
| 1 | ОТ |  |  | 8: 91.49; 10: 3.2; 11: 40.34; 12: 129.09
|  | ЗТ |  |  | 4: чел.-ч; 5: 10.2; 7: 0.357
|  | Итого по расценке |  |  | 8: 91.49; 10: 3.2; 12: 129.09
|  | ФОТ |  |  | 10: 3.2; 12: 129.09
| Пр/812-041.0-1 | НР Озеленение. Защитные лесонасаждения |  |  | 4: %; 5: 103; 7: 103; 10: 3.3; 12: 132.96
| Пр/774-041.0 | СП Озеленение. Защитные лесонасаждения |  |  | 4: %; 5: 72; 7: 72; 10: 2.3; 12: 92.94
|  | Всего по позиции |  |  | 10: 8.8; 12: 354.99
Материал
42 | ОССЦЖ-101-1616 | Сталь круглая углеродистая обыкновенного качества марки ВСт3пс5-1 диаметром: 10 мм |  |  | т | 0.01674 | 1 | 0.01674 | 5218.15 |  | 87.35 | 7.21 | 629.79
(Материалы)
Объем=27*0,62/1000
|  | Всего по позиции |  |  | 10: 87.35; 12: 629.79
43 | ОССЦЖ-101-1619 | Сталь круглая углеродистая обыкновенного качества марки ВСт3пс5-1 диаметром: 18 мм |  |  | т | 0.028 | 1 | 0.028 | 5218.15 |  | 146.11 | 7.21 | 1053.45
(Материалы)
Объем=14*2/1000
|  | Всего по позиции |  |  | 10: 146.11; 12: 1053.45
44 | ОССЦЖ-101-4686 | Сталь полосовая: 50х5 мм, марка Ст3сп |  |  | т | 0.01372 | 1 | 0.01372 | 7105.71 |  | 97.49 | 7.21 | 702.9
(Материалы)
Объем=7*1,96/1000
|  | Всего по позиции |  |  | 10: 97.49; 12: 702.9
Итоги по разделу 3 Устройство заземления опор в охр.з :
|  | Итого прямые затраты (справочно) |  |  | 10: 1107.26; 12: 13605.42
в том числе:
|  | Оплата труда рабочих |  |  | 10: 171.6; 12: 6922.35
|  | Эксплуатация машин |  |  | 10: 573.1; 12: 4069.01
|  | в том числе оплата труда машинистов (Отм) |  |  | 10: 34.85; 12: 1405.85
|  | Материалы |  |  | 10: 362.56; 12: 2614.06
|  | Строительные работы |  |  | 10: 1172.63; 12: 17940.76
в том числе:
|  | оплата труда |  |  | 10: 93.27; 12: 3762.52
|  | эксплуатация машин и механизмов |  |  | 10: 551.14; 12: 3913.09
|  | в том числе оплата труда машинистов (ОТм) |  |  | 10: 33.89; 12: 1367.12
|  | материалы |  |  | 10: 333.32; 12: 2403.24
|  | накладные расходы |  |  | 10: 125.72; 12: 5071.51
|  | сметная прибыль |  |  | 10: 69.18; 12: 2790.4
|  | Монтажные работы |  |  | 10: 246.88; 12: 8260.44
в том числе:
|  | оплата труда |  |  | 10: 78.33; 12: 3159.83
|  | эксплуатация машин и механизмов |  |  | 10: 21.96; 12: 155.92
|  | в том числе оплата труда машинистов (ОТм) |  |  | 10: 0.96; 12: 38.73
|  | материалы |  |  | 10: 29.24; 12: 210.82
|  | накладные расходы |  |  | 10: 76.91; 12: 3102.6
|  | сметная прибыль |  |  | 10: 40.44; 12: 1631.27
|  | Итого ФОТ (справочно) |  |  | 10: 206.45; 12: 8328.2
|  | Итого накладные расходы (справочно) |  |  | 10: 202.63; 12: 8174.11
|  | Итого сметная прибыль (справочно) |  |  | 10: 109.62; 12: 4421.67
|  | Итого по разделу 3 Устройство заземления опор в охр.з |  |  | 10: 1419.51; 12: 26201.2
Раздел 4. Монтажные работы
45 | ОЕРЖм08-02-409-01 | Труба винипластовая по установленным конструкциям, по стенам и колоннам с креплением скобами, диаметр: до 25 мм |  |  | 4: 100 м; 5: 0.03; 6: 1; 7: 0.03
Объем=3 / 100
| 1 | ОТ |  |  | 8: 205.82; 10: 6.17; 11: 40.34; 12: 248.9
| 2 | ЭМ |  |  | 8: 45.22; 10: 1.36; 11: 7.1; 12: 9.66
| 3 | в т.ч. ОТм |  |  | 8: 1.4; 10: 0.04; 11: 40.34; 12: 1.61
| 4 | М |  |  | 8: 21.73; 10: 0.65; 11: 7.21; 12: 4.69
|  | ЗТ |  |  | 4: чел.-ч; 5: 19.04; 7: 0.5712
|  | ЗТм |  |  | 4: чел.-ч; 5: 0.09; 7: 0.0027
|  | Итого по расценке |  |  | 8: 272.77; 10: 8.18; 12: 263.25
|  | ФОТ |  |  | 10: 6.21; 12: 250.51
| Пр/812-049.3-1 | НР Электротехнические установки на других объектах |  |  | 4: %; 5: 97; 7: 97; 10: 6.02; 12: 242.99
| Пр/774-049.3 | СП Электротехнические установки на других объектах |  |  | 4: %; 5: 51; 7: 51; 10: 3.17; 12: 127.76
|  | Всего по позиции |  |  | 10: 17.37; 12: 634
46 | ОЕРЖм08-02-364-02 | Кронштейн «Переход» на: стене (прим. кронштейн для мачты) |  |  | 4: 1 шт.; 5: 2; 6: 1; 7: 2
| 1 | ОТ |  |  | 8: 9.58; 10: 19.16; 11: 40.34; 12: 772.91
| 2 | ЭМ |  |  | 8: 6.45; 10: 12.9; 11: 7.1; 12: 91.59
| 3 | в т.ч. ОТм |  |  | 8: 0.47; 10: 0.94; 11: 40.34; 12: 37.92
| 4 | М |  |  | 8: 2.4; 10: 4.8; 11: 7.21; 12: 34.61
|  | ЗТ |  |  | 4: чел.-ч; 5: 0.84; 7: 1.68
|  | ЗТм |  |  | 4: чел.-ч; 5: 0.03; 7: 0.06
|  | Итого по расценке |  |  | 8: 18.43; 10: 36.86; 12: 899.11
|  | ФОТ |  |  | 10: 20.1; 12: 810.83
| Пр/812-049.3-1 | НР Электротехнические установки на других объектах |  |  | 4: %; 5: 97; 7: 97; 10: 19.5; 12: 786.51
| Пр/774-049.3 | СП Электротехнические установки на других объектах |  |  | 4: %; 5: 51; 7: 51; 10: 10.25; 12: 413.52
|  | Всего по позиции |  |  | 10: 66.61; 12: 2099.14
47 | ОЕРЖм08-01-087-03 | Металлические конструкции (прим. монтаж трубы стальной) |  |  | 4: 1 т; 5: 0.01952; 6: 1; 7: 0.01952
Объем=19,52/1000
| 1 | ОТ |  |  | 8: 687.93; 10: 13.43; 11: 40.34; 12: 541.77
| 2 | ЭМ |  |  | 8: 495.13; 10: 9.66; 11: 7.1; 12: 68.59
| 3 | в т.ч. ОТм |  |  | 8: 27.02; 10: 0.53; 11: 40.34; 12: 21.38
| 4 | М |  |  | 8: 12990.39; 10: 253.57; 11: 7.21; 12: 1828.24
|  | ЗТ |  |  | 4: чел.-ч; 5: 62.2; 7: 1.2141
|  | ЗТм |  |  | 4: чел.-ч; 5: 1.74; 7: 0.033965
|  | Итого по расценке |  |  | 8: 14173.45; 10: 276.66; 12: 2438.6
|  | ФОТ |  |  | 10: 13.96; 12: 563.15
| Пр/812-049.3-1 | НР Электротехнические установки на других объектах |  |  | 4: %; 5: 97; 7: 97; 10: 13.54; 12: 546.26
| Пр/774-049.3 | СП Электротехнические установки на других объектах |  |  | 4: %; 5: 51; 7: 51; 10: 7.12; 12: 287.21
|  | Всего по позиции |  |  | 10: 297.32; 12: 3272.07
48 | ОССЦЖ-201-0843 | Конструкции стальные индивидуальные: решетчатые сварные массой до 0,1 т |  |  | т | -0.01952 | 1 | -0.01952 | 12475.15 |  | -243.51 | 7.21 | -1755.71
(Электротехнические установки на других объектах)
|  | Всего по позиции |  |  | 10: -243.51; 12: -1755.71
49 | ОЕРЖм08-02-412-04 | Затягивание провода в проложенные трубы и металлические рукава первого одножильного или многожильного в общей оплетке, суммарное сечение: до 35 мм2 (прим. СИП-4 2х16) |  |  | 4: 100 м; 5: 0.03; 6: 1; 7: 0.03
Объем=3 / 100
| 1 | ОТ |  |  | 8: 96.86; 10: 2.91; 11: 40.34; 12: 117.39
| 2 | ЭМ |  |  | 8: 12.9; 10: 0.39; 11: 7.1; 12: 2.77
| 3 | в т.ч. ОТм |  |  | 8: 0.93; 10: 0.03; 11: 40.34; 12: 1.21
| 4 | М |  |  | 8: 38.45; 10: 1.15; 11: 7.21; 12: 8.29
|  | ЗТ |  |  | 4: чел.-ч; 5: 8.96; 7: 0.2688
|  | ЗТм |  |  | 4: чел.-ч; 5: 0.06; 7: 0.0018
|  | Итого по расценке |  |  | 8: 148.21; 10: 4.45; 12: 128.45
|  | ФОТ |  |  | 10: 2.94; 12: 118.6
| Пр/812-049.3-1 | НР Электротехнические установки на других объектах |  |  | 4: %; 5: 97; 7: 97; 10: 2.85; 12: 115.04
| Пр/774-049.3 | СП Электротехнические установки на других объектах |  |  | 4: %; 5: 51; 7: 51; 10: 1.5; 12: 60.49
|  | Всего по позиции |  |  | 10: 8.8; 12: 303.98
50 | ОЕРЖ33-04-017-01 | Подвеска самонесущих изолированных проводов (СИП-2А) напряжением от 0,4 кВ до 1 кВ (со снятием напряжения) при количестве 29 опор: с использованием автогидроподъемника (прим. СИП-2 3х95+1х95) |  |  | 4: 1000 м; 5: 0.079; 6: 1; 7: 0.079
Объем=(102-23) / 1000
| 1 | ОТ |  |  | 8: 713.73; 10: 56.38; 11: 40.34; 12: 2274.37
| 2 | ЭМ |  |  | 8: 3096.57; 10: 244.63; 11: 7.1; 12: 1736.87
| 3 | в т.ч. ОТм |  |  | 8: 497.84; 10: 39.33; 11: 40.34; 12: 1586.57
| 4 | М |  |  | 8: 7013.1; 10: 554.03; 11: 7.21; 12: 3994.56
|  | ЗТ |  |  | 4: чел.-ч; 5: 65.24; 7: 5.154
|  | ЗТм |  |  | 4: чел.-ч; 5: 37.18; 7: 2.9372
|  | Итого по расценке |  |  | 8: 10823.4; 10: 855.04; 12: 8005.8
|  | ФОТ |  |  | 10: 95.71; 12: 3860.94
| Пр/812-027.0-1 | НР Линии электропередачи |  |  | 4: %; 5: 103; 7: 103; 10: 98.58; 12: 3976.77
| Пр/774-027.0 | СП Линии электропередачи |  |  | 4: %; 5: 60; 7: 60; 10: 57.43; 12: 2316.56
|  | Всего по позиции |  |  | 10: 1011.05; 12: 14299.13
51 | ОССЦЖ-111-3138 | Комплект для простого анкерного крепления ЕА1500-3 в составе: кронштейн CS10.3, зажим РА1500 |  |  | компл. | -0.158 | 1 | -0.158 | 221.61 |  | -35.01 | 7.21 | -252.42
(Линии электропередачи)
|  | Всего по позиции |  |  | 10: -35.01; 12: -252.42
52 | ОССЦЖ-111-3141 | Комплект промежуточной подвески (СИП) ES 1500E |  |  | компл. | -2.291 | 1 | -2.291 | 154.24 |  | -353.36 | 7.21 | -2547.73
(Линии электропередачи)
|  | Всего по позиции |  |  | 10: -353.36; 12: -2547.73
53 | ОССЦЖ-111-3165 | Лента крепления шириной 20 мм, толщиной 0,7 мм, длиной 50 м из нержавеющей стали (в пластмасовой коробке с кабельной бухтой) F207 (СИП) |  |  | шт. | -0.1422 | 1 | -0.1422 | 942.1 |  | -133.97 | 7.21 | -965.92
(Линии электропередачи)
|  | Всего по позиции |  |  | 10: -133.97; 12: -965.92
54 | ОССЦЖ-111-3170 | Скрепа размером 20 мм NC20 (СИП) |  |  | шт. | -4.898 | 1 | -4.898 | 6.47 |  | -31.69 | 7.21 | -228.48
(Линии электропередачи)
|  | Всего по позиции |  |  | 10: -31.69; 12: -228.48
55 | ОЕРЖ33-04-017-01 | Подвеска самонесущих изолированных проводов (СИП-2А) напряжением от 0,4 кВ до 1 кВ (со снятием напряжения) при количестве 29 опор: с использованием автогидроподъемника (прим. СИП-2 3х95+1х95 ох.з) |  |  | 4: 1000 м; 5: 0.023; 6: 1; 7: 0.023
Объем=23 / 1000
| ОПДС-2821.2011 ОП прил.4 т.1 п.5 | Производство работ вблизи объектов, находящихся под высоким напряжением; в охранной зоне действующей воздушной линии электропередачи, в том числе контактной сети, если выполнение указанных работ приводит к ограничению действий исполнителей специальными требованиями техники безопасности ОЗП=1,2; ЭМ=1,2 к расх.; ЗПМ=1,2; ТЗ=1,2; ТЗМ=1,2
| 1 | ОТ |  |  | 8: 713.73; 9: 1.2; 10: 19.7; 11: 40.34; 12: 794.7
| 2 | ЭМ |  |  | 8: 3096.57; 9: 1.2; 10: 85.47; 11: 7.1; 12: 606.84
| 3 | в т.ч. ОТм |  |  | 8: 497.84; 9: 1.2; 10: 13.74; 11: 40.34; 12: 554.27
| 4 | М |  |  | 8: 7013.1; 10: 161.3; 11: 7.21; 12: 1162.97
|  | ЗТ |  |  | 4: чел.-ч; 5: 65.24; 6: 1.2; 7: 1.8006
|  | ЗТм |  |  | 4: чел.-ч; 5: 37.18; 6: 1.2; 7: 1.0262
|  | Итого по расценке |  |  | 8: 10823.4; 10: 266.47; 12: 2564.51
|  | ФОТ |  |  | 10: 33.44; 12: 1348.97
| Пр/812-027.0-1 | НР Линии электропередачи |  |  | 4: %; 5: 103; 7: 103; 10: 34.44; 12: 1389.44
| Пр/774-027.0 | СП Линии электропередачи |  |  | 4: %; 5: 60; 7: 60; 10: 20.06; 12: 809.38
|  | Всего по позиции |  |  | 10: 320.97; 12: 4763.33
56 | ОССЦЖ-111-3138 | Комплект для простого анкерного крепления ЕА1500-3 в составе: кронштейн CS10.3, зажим РА1500 |  |  | компл. | -0.046 | 1 | -0.046 | 221.61 |  | -10.19 | 7.21 | -73.47
(Линии электропередачи)
|  | Всего по позиции |  |  | 10: -10.19; 12: -73.47
57 | ОССЦЖ-111-3141 | Комплект промежуточной подвески (СИП) ES 1500E |  |  | компл. | -0.667 | 1 | -0.667 | 154.24 |  | -102.88 | 7.21 | -741.76
(Линии электропередачи)
|  | Всего по позиции |  |  | 10: -102.88; 12: -741.76
58 | ОССЦЖ-111-3165 | Лента крепления шириной 20 мм, толщиной 0,7 мм, длиной 50 м из нержавеющей стали (в пластмасовой коробке с кабельной бухтой) F207 (СИП) |  |  | шт. | -0.0414 | 1 | -0.0414 | 942.1 |  | -39 | 7.21 | -281.19
(Линии электропередачи)
|  | Всего по позиции |  |  | 10: -39; 12: -281.19
59 | ОССЦЖ-111-3170 | Скрепа размером 20 мм NC20 (СИП) |  |  | шт. | -1.426 | 1 | -1.426 | 6.47 |  | -9.23 | 7.21 | -66.55
(Линии электропередачи)
|  | Всего по позиции |  |  | 10: -9.23; 12: -66.55
60 | ОЕРЖ33-04-017-03 | При изменении количества опор на 1000 м добавлять или исключать: к расценке 33-04-017-01 (прим. СИП-2 3х95+1х95) |  |  | 4: 1 опора; 5: 2; 6: 1; 7: 2
Объем=5-3
| 1 | ОТ |  |  | 8: 17.46; 10: 34.92; 11: 40.34; 12: 1408.67
| 2 | ЭМ |  |  | 8: 90.99; 10: 181.98; 11: 7.1; 12: 1292.06
| 3 | в т.ч. ОТм |  |  | 8: 14.81; 10: 29.62; 11: 40.34; 12: 1194.87
| 4 | М |  |  | 8: 242.55; 10: 485.1; 11: 7.21; 12: 3497.57
|  | ЗТ |  |  | 4: чел.-ч; 5: 1.53; 7: 3.06
|  | ЗТм |  |  | 4: чел.-ч; 5: 1.11; 7: 2.22
|  | Итого по расценке |  |  | 8: 351; 10: 702; 12: 6198.3
|  | ФОТ |  |  | 10: 64.54; 12: 2603.54
| Пр/812-027.0-1 | НР Линии электропередачи |  |  | 4: %; 5: 103; 7: 103; 10: 66.48; 12: 2681.65
| Пр/774-027.0 | СП Линии электропередачи |  |  | 4: %; 5: 60; 7: 60; 10: 38.72; 12: 1562.12
|  | Всего по позиции |  |  | 10: 807.2; 12: 10442.07
61 | ОССЦЖ-111-3141 | Комплект промежуточной подвески (СИП) ES 1500E |  |  | компл. | -2 | 1 | -2 | 154.24 |  | -308.48 | 7.21 | -2224.14
(Линии электропередачи)
|  | Всего по позиции |  |  | 10: -308.48; 12: -2224.14
62 | ОССЦЖ-111-3165 | Лента крепления шириной 20 мм, толщиной 0,7 мм, длиной 50 м из нержавеющей стали (в пластмасовой коробке с кабельной бухтой) F207 (СИП) |  |  | шт. | -0.16 | 1 | -0.16 | 942.1 |  | -150.74 | 7.21 | -1086.84
(Линии электропередачи)
|  | Всего по позиции |  |  | 10: -150.74; 12: -1086.84
63 | ОССЦЖ-111-3170 | Скрепа размером 20 мм NC20 (СИП) |  |  | шт. | -4 | 1 | -4 | 6.47 |  | -25.88 | 7.21 | -186.59
(Линии электропередачи)
|  | Всего по позиции |  |  | 10: -25.88; 12: -186.59
64 | ОЕРЖ33-04-017-01 | Подвеска самонесущих изолированных проводов (СИП-2А) напряжением от 0,4 кВ до 1 кВ (со снятием напряжения) при количестве 29 опор: с использованием автогидроподъемника (прим. СИП-2 3х50+1х54,5 в охр.з.) |  |  | 4: 1000 м; 5: 0.048; 6: 1; 7: 0.048
Объем=48 / 1000
| ОПДС-2821.2011 ОП прил.4 т.1 п.5 | Производство работ вблизи объектов, находящихся под высоким напряжением; в охранной зоне действующей воздушной линии электропередачи, в том числе контактной сети, если выполнение указанных работ приводит к ограничению действий исполнителей специальными требованиями техники безопасности ОЗП=1,2; ЭМ=1,2 к расх.; ЗПМ=1,2; ТЗ=1,2; ТЗМ=1,2
| 1 | ОТ |  |  | 8: 713.73; 9: 1.2; 10: 41.11; 11: 40.34; 12: 1658.38
| 2 | ЭМ |  |  | 8: 3096.57; 9: 1.2; 10: 178.36; 11: 7.1; 12: 1266.36
| 3 | в т.ч. ОТм |  |  | 8: 497.84; 9: 1.2; 10: 28.68; 11: 40.34; 12: 1156.95
| 4 | М |  |  | 8: 7013.1; 10: 336.63; 11: 7.21; 12: 2427.1
|  | ЗТ |  |  | 4: чел.-ч; 5: 65.24; 6: 1.2; 7: 3.7578
|  | ЗТм |  |  | 4: чел.-ч; 5: 37.18; 6: 1.2; 7: 2.1416
|  | Итого по расценке |  |  | 8: 10823.4; 10: 556.1; 12: 5351.84
|  | ФОТ |  |  | 10: 69.79; 12: 2815.33
| Пр/812-027.0-1 | НР Линии электропередачи |  |  | 4: %; 5: 103; 7: 103; 10: 71.88; 12: 2899.79
| Пр/774-027.0 | СП Линии электропередачи |  |  | 4: %; 5: 60; 7: 60; 10: 41.87; 12: 1689.2
|  | Всего по позиции |  |  | 10: 669.85; 12: 9940.83
65 | ОССЦЖ-111-3138 | Комплект для простого анкерного крепления ЕА1500-3 в составе: кронштейн CS10.3, зажим РА1500 |  |  | компл. | -0.096 | 1 | -0.096 | 221.61 |  | -21.27 | 7.21 | -153.36
(Линии электропередачи)
|  | Всего по позиции |  |  | 10: -21.27; 12: -153.36
66 | ОССЦЖ-111-3141 | Комплект промежуточной подвески (СИП) ES 1500E |  |  | компл. | -1.392 | 1 | -1.392 | 154.24 |  | -214.7 | 7.21 | -1547.99
(Линии электропередачи)
|  | Всего по позиции |  |  | 10: -214.7; 12: -1547.99
67 | ОССЦЖ-111-3165 | Лента крепления шириной 20 мм, толщиной 0,7 мм, длиной 50 м из нержавеющей стали (в пластмасовой коробке с кабельной бухтой) F207 (СИП) |  |  | шт. | -0.0864 | 1 | -0.0864 | 942.1 |  | -81.4 | 7.21 | -586.89
(Линии электропередачи)
|  | Всего по позиции |  |  | 10: -81.4; 12: -586.89
68 | ОССЦЖ-111-3170 | Скрепа размером 20 мм NC20 (СИП) |  |  | шт. | -2.976 | 1 | -2.976 | 6.47 |  | -19.25 | 7.21 | -138.79
(Линии электропередачи)
|  | Всего по позиции |  |  | 10: -19.25; 12: -138.79
69 | ОЕРЖ33-04-017-03 | При изменении количества опор на 1000 м добавлять или исключать: к расценке 33-04-017-01 (прим. СИП-2 3х50+1х54,5) |  |  | 4: 1 опора; 5: 3; 6: 1; 7: 3
Объем=4-1
| 1 | ОТ |  |  | 8: 17.46; 10: 52.38; 11: 40.34; 12: 2113.01
| 2 | ЭМ |  |  | 8: 90.99; 10: 272.97; 11: 7.1; 12: 1938.09
| 3 | в т.ч. ОТм |  |  | 8: 14.81; 10: 44.43; 11: 40.34; 12: 1792.31
| 4 | М |  |  | 8: 242.55; 10: 727.65; 11: 7.21; 12: 5246.36
|  | ЗТ |  |  | 4: чел.-ч; 5: 1.53; 7: 4.59
|  | ЗТм |  |  | 4: чел.-ч; 5: 1.11; 7: 3.33
|  | Итого по расценке |  |  | 8: 351; 10: 1053; 12: 9297.46
|  | ФОТ |  |  | 10: 96.81; 12: 3905.32
| Пр/812-027.0-1 | НР Линии электропередачи |  |  | 4: %; 5: 103; 7: 103; 10: 99.71; 12: 4022.48
| Пр/774-027.0 | СП Линии электропередачи |  |  | 4: %; 5: 60; 7: 60; 10: 58.09; 12: 2343.19
|  | Всего по позиции |  |  | 10: 1210.8; 12: 15663.13
70 | ОССЦЖ-111-3141 | Комплект промежуточной подвески (СИП) ES 1500E |  |  | компл. | -3 | 1 | -3 | 154.24 |  | -462.72 | 7.21 | -3336.21
(Линии электропередачи)
|  | Всего по позиции |  |  | 10: -462.72; 12: -3336.21
71 | ОССЦЖ-111-3165 | Лента крепления шириной 20 мм, толщиной 0,7 мм, длиной 50 м из нержавеющей стали (в пластмасовой коробке с кабельной бухтой) F207 (СИП) |  |  | шт. | -0.24 | 1 | -0.24 | 942.1 |  | -226.1 | 7.21 | -1630.18
(Линии электропередачи)
|  | Всего по позиции |  |  | 10: -226.1; 12: -1630.18
72 | ОССЦЖ-111-3170 | Скрепа размером 20 мм NC20 (СИП) |  |  | шт. | -6 | 1 | -6 | 6.47 |  | -38.82 | 7.21 | -279.89
(Линии электропередачи)
|  | Всего по позиции |  |  | 10: -38.82; 12: -279.89
73 | ОЕРЖ33-04-017-01 | Подвеска самонесущих изолированных проводов (СИП-2А) напряжением от 0,4 кВ до 1 кВ (со снятием напряжения) при количестве 29 опор: с использованием автогидроподъемника (прим. СИП-4 4х25) |  |  | 4: 1000 м; 5: 0.041; 6: 1; 7: 0.041
Объем=(73-32) / 1000
| 1 | ОТ |  |  | 8: 713.73; 10: 29.26; 11: 40.34; 12: 1180.35
| 2 | ЭМ |  |  | 8: 3096.57; 10: 126.96; 11: 7.1; 12: 901.42
| 3 | в т.ч. ОТм |  |  | 8: 497.84; 10: 20.41; 11: 40.34; 12: 823.34
| 4 | М |  |  | 8: 7013.1; 10: 287.54; 11: 7.21; 12: 2073.16
|  | ЗТ |  |  | 4: чел.-ч; 5: 65.24; 7: 2.6748
|  | ЗТм |  |  | 4: чел.-ч; 5: 37.18; 7: 1.5244
|  | Итого по расценке |  |  | 8: 10823.4; 10: 443.76; 12: 4154.93
|  | ФОТ |  |  | 10: 49.67; 12: 2003.69
| Пр/812-027.0-1 | НР Линии электропередачи |  |  | 4: %; 5: 103; 7: 103; 10: 51.16; 12: 2063.8
| Пр/774-027.0 | СП Линии электропередачи |  |  | 4: %; 5: 60; 7: 60; 10: 29.8; 12: 1202.21
|  | Всего по позиции |  |  | 10: 524.72; 12: 7420.94
74 | ОССЦЖ-111-3138 | Комплект для простого анкерного крепления ЕА1500-3 в составе: кронштейн CS10.3, зажим РА1500 |  |  | компл. | -0.082 | 1 | -0.082 | 221.61 |  | -18.17 | 7.21 | -131.01
(Линии электропередачи)
|  | Всего по позиции |  |  | 10: -18.17; 12: -131.01
75 | ОССЦЖ-111-3141 | Комплект промежуточной подвески (СИП) ES 1500E |  |  | компл. | -1.189 | 1 | -1.189 | 154.24 |  | -183.39 | 7.21 | -1322.24
(Линии электропередачи)
|  | Всего по позиции |  |  | 10: -183.39; 12: -1322.24
76 | ОССЦЖ-111-3165 | Лента крепления шириной 20 мм, толщиной 0,7 мм, длиной 50 м из нержавеющей стали (в пластмасовой коробке с кабельной бухтой) F207 (СИП) |  |  | шт. | -0.0738 | 1 | -0.0738 | 942.1 |  | -69.53 | 7.21 | -501.31
(Линии электропередачи)
|  | Всего по позиции |  |  | 10: -69.53; 12: -501.31
77 | ОССЦЖ-111-3170 | Скрепа размером 20 мм NC20 (СИП) |  |  | шт. | -2.542 | 1 | -2.542 | 6.47 |  | -16.45 | 7.21 | -118.6
(Линии электропередачи)
|  | Всего по позиции |  |  | 10: -16.45; 12: -118.6
78 | ОЕРЖ33-04-017-01 | Подвеска самонесущих изолированных проводов (СИП-2А) напряжением от 0,4 кВ до 1 кВ (со снятием напряжения) при количестве 29 опор: с использованием автогидроподъемника (прим. СИП-4 4х25 в охр.з) |  |  | 4: 1000 м; 5: 0.032; 6: 1; 7: 0.032
Объем=32 / 1000
| ОПДС-2821.2011 ОП прил.4 т.1 п.5 | Производство работ вблизи объектов, находящихся под высоким напряжением; в охранной зоне действующей воздушной линии электропередачи, в том числе контактной сети, если выполнение указанных работ приводит к ограничению действий исполнителей специальными требованиями техники безопасности ОЗП=1,2; ЭМ=1,2 к расх.; ЗПМ=1,2; ТЗ=1,2; ТЗМ=1,2
| 1 | ОТ |  |  | 8: 713.73; 9: 1.2; 10: 27.41; 11: 40.34; 12: 1105.72
| 2 | ЭМ |  |  | 8: 3096.57; 9: 1.2; 10: 118.91; 11: 7.1; 12: 844.26
| 3 | в т.ч. ОТм |  |  | 8: 497.84; 9: 1.2; 10: 19.12; 11: 40.34; 12: 771.3
| 4 | М |  |  | 8: 7013.1; 10: 224.42; 11: 7.21; 12: 1618.07
|  | ЗТ |  |  | 4: чел.-ч; 5: 65.24; 6: 1.2; 7: 2.5052
|  | ЗТм |  |  | 4: чел.-ч; 5: 37.18; 6: 1.2; 7: 1.4277
|  | Итого по расценке |  |  | 8: 10823.4; 10: 370.74; 12: 3568.05
|  | ФОТ |  |  | 10: 46.53; 12: 1877.02
| Пр/812-027.0-1 | НР Линии электропередачи |  |  | 4: %; 5: 103; 7: 103; 10: 47.93; 12: 1933.33
| Пр/774-027.0 | СП Линии электропередачи |  |  | 4: %; 5: 60; 7: 60; 10: 27.92; 12: 1126.21
|  | Всего по позиции |  |  | 10: 446.59; 12: 6627.59
79 | ОССЦЖ-111-3138 | Комплект для простого анкерного крепления ЕА1500-3 в составе: кронштейн CS10.3, зажим РА1500 |  |  | компл. | -0.064 | 1 | -0.064 | 221.61 |  | -14.18 | 7.21 | -102.24
(Линии электропередачи)
|  | Всего по позиции |  |  | 10: -14.18; 12: -102.24
80 | ОССЦЖ-111-3141 | Комплект промежуточной подвески (СИП) ES 1500E |  |  | компл. | -0.928 | 1 | -0.928 | 154.24 |  | -143.13 | 7.21 | -1031.97
(Линии электропередачи)
|  | Всего по позиции |  |  | 10: -143.13; 12: -1031.97
81 | ОССЦЖ-111-3165 | Лента крепления шириной 20 мм, толщиной 0,7 мм, длиной 50 м из нержавеющей стали (в пластмасовой коробке с кабельной бухтой) F207 (СИП) |  |  | шт. | -0.0576 | 1 | -0.0576 | 942.1 |  | -54.26 | 7.21 | -391.21
(Линии электропередачи)
|  | Всего по позиции |  |  | 10: -54.26; 12: -391.21
82 | ОССЦЖ-111-3170 | Скрепа размером 20 мм NC20 (СИП) |  |  | шт. | -1.984 | 1 | -1.984 | 6.47 |  | -12.84 | 7.21 | -92.58
(Линии электропередачи)
|  | Всего по позиции |  |  | 10: -12.84; 12: -92.58
83 | ОЕРЖ33-04-017-03 | При изменении количества опор на 1000 м добавлять или исключать: к расценке 33-04-017-01 (прим. СИП-4 4х25) |  |  | 4: 1 опора; 5: 3; 6: 1; 7: 3
Объем=5-2
| 1 | ОТ |  |  | 8: 17.46; 10: 52.38; 11: 40.34; 12: 2113.01
| 2 | ЭМ |  |  | 8: 90.99; 10: 272.97; 11: 7.1; 12: 1938.09
| 3 | в т.ч. ОТм |  |  | 8: 14.81; 10: 44.43; 11: 40.34; 12: 1792.31
| 4 | М |  |  | 8: 242.55; 10: 727.65; 11: 7.21; 12: 5246.36
|  | ЗТ |  |  | 4: чел.-ч; 5: 1.53; 7: 4.59
|  | ЗТм |  |  | 4: чел.-ч; 5: 1.11; 7: 3.33
|  | Итого по расценке |  |  | 8: 351; 10: 1053; 12: 9297.46
|  | ФОТ |  |  | 10: 96.81; 12: 3905.32
| Пр/812-027.0-1 | НР Линии электропередачи |  |  | 4: %; 5: 103; 7: 103; 10: 99.71; 12: 4022.48
| Пр/774-027.0 | СП Линии электропередачи |  |  | 4: %; 5: 60; 7: 60; 10: 58.09; 12: 2343.19
|  | Всего по позиции |  |  | 10: 1210.8; 12: 15663.13
84 | ОССЦЖ-111-3141 | Комплект промежуточной подвески (СИП) ES 1500E |  |  | компл. | -3 | 1 | -3 | 154.24 |  | -462.72 | 7.21 | -3336.21
(Линии электропередачи)
|  | Всего по позиции |  |  | 10: -462.72; 12: -3336.21
85 | ОССЦЖ-111-3165 | Лента крепления шириной 20 мм, толщиной 0,7 мм, длиной 50 м из нержавеющей стали (в пластмасовой коробке с кабельной бухтой) F207 (СИП) |  |  | шт. | -0.24 | 1 | -0.24 | 942.1 |  | -226.1 | 7.21 | -1630.18
(Линии электропередачи)
|  | Всего по позиции |  |  | 10: -226.1; 12: -1630.18
86 | ОССЦЖ-111-3170 | Скрепа размером 20 мм NC20 (СИП) |  |  | шт. | -6 | 1 | -6 | 6.47 |  | -38.82 | 7.21 | -279.89
(Линии электропередачи)
|  | Всего по позиции |  |  | 10: -38.82; 12: -279.89
87 | ОЕРЖ33-04-030-01 | Установка разрядников: с помощью механизмов (прим. ОР 600/28) |  |  | 4: 1 компл.; 5: 1; 6: 1; 7: 1
Объем=(9-6)/3
| 1 | ОТ |  |  | 8: 43.72; 10: 43.72; 11: 40.34; 12: 1763.66
| 2 | ЭМ |  |  | 8: 97.51; 10: 97.51; 11: 7.1; 12: 692.32
| 3 | в т.ч. ОТм |  |  | 8: 12.94; 10: 12.94; 11: 40.34; 12: 522
| 4 | М |  |  | 8: 2.68; 10: 2.68; 11: 7.21; 12: 19.32
|  | ЗТ |  |  | 4: чел.-ч; 5: 4.29; 7: 4.29
|  | ЗТм |  |  | 4: чел.-ч; 5: 0.97; 7: 0.97
|  | Итого по расценке |  |  | 8: 143.91; 10: 143.91; 12: 2475.3
|  | ФОТ |  |  | 10: 56.66; 12: 2285.66
| Пр/812-027.0-1 | НР Линии электропередачи |  |  | 4: %; 5: 103; 7: 103; 10: 58.36; 12: 2354.23
| Пр/774-027.0 | СП Линии электропередачи |  |  | 4: %; 5: 60; 7: 60; 10: 34; 12: 1371.4
|  | Всего по позиции |  |  | 10: 236.27; 12: 6200.93
88 | ОЕРЖ33-04-030-01 | Установка разрядников: с помощью механизмов (прим. ОР 600/28) (в ох.з) |  |  | 4: 1 компл.; 5: 2; 6: 1; 7: 2
Объем=6/3
| ОПДС-2821.2011 ОП прил.4 т.1 п.5 | Производство работ вблизи объектов, находящихся под высоким напряжением; в охранной зоне действующей воздушной линии электропередачи, в том числе контактной сети, если выполнение указанных работ приводит к ограничению действий исполнителей специальными требованиями техники безопасности ОЗП=1,2; ЭМ=1,2 к расх.; ЗПМ=1,2; ТЗ=1,2; ТЗМ=1,2
| 1 | ОТ |  |  | 8: 43.72; 9: 1.2; 10: 104.93; 11: 40.34; 12: 4232.88
| 2 | ЭМ |  |  | 8: 97.51; 9: 1.2; 10: 234.02; 11: 7.1; 12: 1661.54
| 3 | в т.ч. ОТм |  |  | 8: 12.94; 9: 1.2; 10: 31.06; 11: 40.34; 12: 1252.96
| 4 | М |  |  | 8: 2.68; 10: 5.36; 11: 7.21; 12: 38.65
|  | ЗТ |  |  | 4: чел.-ч; 5: 4.29; 6: 1.2; 7: 10.296
|  | ЗТм |  |  | 4: чел.-ч; 5: 0.97; 6: 1.2; 7: 2.328
|  | Итого по расценке |  |  | 8: 143.91; 10: 344.31; 12: 5933.07
|  | ФОТ |  |  | 10: 135.99; 12: 5485.84
| Пр/812-027.0-1 | НР Линии электропередачи |  |  | 4: %; 5: 103; 7: 103; 10: 140.07; 12: 5650.42
| Пр/774-027.0 | СП Линии электропередачи |  |  | 4: %; 5: 60; 7: 60; 10: 81.59; 12: 3291.5
|  | Всего по позиции |  |  | 10: 565.97; 12: 14874.99
89 | ОЕРЖ33-04-017-01 | Подвеска самонесущих изолированных проводов (СИП-2А) напряжением от 0,4 кВ до 1 кВ (со снятием напряжения) при количестве 29 опор: с использованием автогидроподъемника (прим. СИП-4 4х16) |  |  | 4: 1000 м; 5: 0.025; 6: 1; 7: 0.025
Объем=25 / 1000
| 1 | ОТ |  |  | 8: 713.73; 10: 17.84; 11: 40.34; 12: 719.67
| 2 | ЭМ |  |  | 8: 3096.57; 10: 77.41; 11: 7.1; 12: 549.61
| 3 | в т.ч. ОТм |  |  | 8: 497.84; 10: 12.45; 11: 40.34; 12: 502.23
| 4 | М |  |  | 8: 7013.1; 10: 175.33; 11: 7.21; 12: 1264.13
|  | ЗТ |  |  | 4: чел.-ч; 5: 65.24; 7: 1.631
|  | ЗТм |  |  | 4: чел.-ч; 5: 37.18; 7: 0.9295
|  | Итого по расценке |  |  | 8: 10823.4; 10: 270.58; 12: 2533.41
|  | ФОТ |  |  | 10: 30.29; 12: 1221.9
| Пр/812-027.0-1 | НР Линии электропередачи |  |  | 4: %; 5: 103; 7: 103; 10: 31.2; 12: 1258.56
| Пр/774-027.0 | СП Линии электропередачи |  |  | 4: %; 5: 60; 7: 60; 10: 18.17; 12: 733.14
|  | Всего по позиции |  |  | 10: 319.95; 12: 4525.11
90 | ОССЦЖ-111-3138 | Комплект для простого анкерного крепления ЕА1500-3 в составе: кронштейн CS10.3, зажим РА1500 |  |  | компл. | -0.05 | 1 | -0.05 | 221.61 |  | -11.08 | 7.21 | -79.89
(Линии электропередачи)
|  | Всего по позиции |  |  | 10: -11.08; 12: -79.89
91 | ОССЦЖ-111-3141 | Комплект промежуточной подвески (СИП) ES 1500E |  |  | компл. | -0.725 | 1 | -0.725 | 154.24 |  | -111.82 | 7.21 | -806.22
(Линии электропередачи)
|  | Всего по позиции |  |  | 10: -111.82; 12: -806.22
92 | ОССЦЖ-111-3165 | Лента крепления шириной 20 мм, толщиной 0,7 мм, длиной 50 м из нержавеющей стали (в пластмасовой коробке с кабельной бухтой) F207 (СИП) |  |  | шт. | -0.045 | 1 | -0.045 | 942.1 |  | -42.39 | 7.21 | -305.63
(Линии электропередачи)
|  | Всего по позиции |  |  | 10: -42.39; 12: -305.63
93 | ОССЦЖ-111-3170 | Скрепа размером 20 мм NC20 (СИП) |  |  | шт. | -1.55 | 1 | -1.55 | 6.47 |  | -10.03 | 7.21 | -72.32
(Линии электропередачи)
|  | Всего по позиции |  |  | 10: -10.03; 12: -72.32
94 | ОЕРЖ33-04-017-03 | При изменении количества опор на 1000 м добавлять или исключать: к расценке 33-04-017-01 (прим. СИП-4 4х16) |  |  | 4: 1 опора; 5: 1; 6: 1; 7: 1
Объем=2-1
| 1 | ОТ |  |  | 8: 17.46; 10: 17.46; 11: 40.34; 12: 704.34
| 2 | ЭМ |  |  | 8: 90.99; 10: 90.99; 11: 7.1; 12: 646.03
| 3 | в т.ч. ОТм |  |  | 8: 14.81; 10: 14.81; 11: 40.34; 12: 597.44
| 4 | М |  |  | 8: 242.55; 10: 242.55; 11: 7.21; 12: 1748.79
|  | ЗТ |  |  | 4: чел.-ч; 5: 1.53; 7: 1.53
|  | ЗТм |  |  | 4: чел.-ч; 5: 1.11; 7: 1.11
|  | Итого по расценке |  |  | 8: 351; 10: 351; 12: 3099.16
|  | ФОТ |  |  | 10: 32.27; 12: 1301.78
| Пр/812-027.0-1 | НР Линии электропередачи |  |  | 4: %; 5: 103; 7: 103; 10: 33.24; 12: 1340.83
| Пр/774-027.0 | СП Линии электропередачи |  |  | 4: %; 5: 60; 7: 60; 10: 19.36; 12: 781.07
|  | Всего по позиции |  |  | 10: 403.6; 12: 5221.06
95 | ОССЦЖ-111-3141 | Комплект промежуточной подвески (СИП) ES 1500E |  |  | компл. | -1 | 1 | -1 | 154.24 |  | -154.24 | 7.21 | -1112.07
(Линии электропередачи)
|  | Всего по позиции |  |  | 10: -154.24; 12: -1112.07
96 | ОССЦЖ-111-3165 | Лента крепления шириной 20 мм, толщиной 0,7 мм, длиной 50 м из нержавеющей стали (в пластмасовой коробке с кабельной бухтой) F207 (СИП) |  |  | шт. | -0.08 | 1 | -0.08 | 942.1 |  | -75.37 | 7.21 | -543.42
(Линии электропередачи)
|  | Всего по позиции |  |  | 10: -75.37; 12: -543.42
97 | ОССЦЖ-111-3170 | Скрепа размером 20 мм NC20 (СИП) |  |  | шт. | -2 | 1 | -2 | 6.47 |  | -12.94 | 7.21 | -93.3
(Линии электропередачи)
|  | Всего по позиции |  |  | 10: -12.94; 12: -93.3
98 | ОЕРЖ33-04-013-01 | Устройство ответвлений от ВЛ 0,38 кВ к зданиям: с помощью механизмов при количестве проводов в ответвлении 1 (прим. СИП-4 4х16 в ох.з) |  |  | 4: 1 ответвление; 5: 7; 6: 1; 7: 7
| ОПДС-2821.2011 ОП прил.4 т.1 п.5 | Производство работ вблизи объектов, находящихся под высоким напряжением; в охранной зоне действующей воздушной линии электропередачи, в том числе контактной сети, если выполнение указанных работ приводит к ограничению действий исполнителей специальными требованиями техники безопасности ОЗП=1,2; ЭМ=1,2 к расх.; ЗПМ=1,2; ТЗ=1,2; ТЗМ=1,2
| 1 | ОТ |  |  | 8: 18.15; 9: 1.2; 10: 152.46; 11: 40.34; 12: 6150.24
| 2 | ЭМ |  |  | 8: 58.82; 9: 1.2; 10: 494.09; 11: 7.1; 12: 3508.04
| 3 | в т.ч. ОТм |  |  | 8: 8.4; 9: 1.2; 10: 70.56; 11: 40.34; 12: 2846.39
|  | ЗТ |  |  | 4: чел.-ч; 5: 1.74; 6: 1.2; 7: 14.616
|  | ЗТм |  |  | 4: чел.-ч; 5: 0.63; 6: 1.2; 7: 5.292
|  | Итого по расценке |  |  | 8: 76.97; 10: 646.55; 12: 9658.28
|  | ФОТ |  |  | 10: 223.02; 12: 8996.63
| Пр/812-027.0-1 | НР Линии электропередачи |  |  | 4: %; 5: 103; 7: 103; 10: 229.71; 12: 9266.53
| Пр/774-027.0 | СП Линии электропередачи |  |  | 4: %; 5: 60; 7: 60; 10: 133.81; 12: 5397.98
|  | Всего по позиции |  |  | 10: 1010.07; 12: 24322.79
99 | ОЕРЖ33-04-013-01 | Устройство ответвлений от ВЛ 0,38 кВ к зданиям: с помощью механизмов при количестве проводов в ответвлении 1 (прим. СИП-4 2х16 в ох.з) |  |  | 4: 1 ответвление; 5: 4; 6: 1; 7: 4
| ОПДС-2821.2011 ОП прил.4 т.1 п.5 | Производство работ вблизи объектов, находящихся под высоким напряжением; в охранной зоне действующей воздушной линии электропередачи, в том числе контактной сети, если выполнение указанных работ приводит к ограничению действий исполнителей специальными требованиями техники безопасности ОЗП=1,2; ЭМ=1,2 к расх.; ЗПМ=1,2; ТЗ=1,2; ТЗМ=1,2
| 1 | ОТ |  |  | 8: 18.15; 9: 1.2; 10: 87.12; 11: 40.34; 12: 3514.42
| 2 | ЭМ |  |  | 8: 58.82; 9: 1.2; 10: 282.34; 11: 7.1; 12: 2004.61
| 3 | в т.ч. ОТм |  |  | 8: 8.4; 9: 1.2; 10: 40.32; 11: 40.34; 12: 1626.51
|  | ЗТ |  |  | 4: чел.-ч; 5: 1.74; 6: 1.2; 7: 8.352
|  | ЗТм |  |  | 4: чел.-ч; 5: 0.63; 6: 1.2; 7: 3.024
|  | Итого по расценке |  |  | 8: 76.97; 10: 369.46; 12: 5519.03
|  | ФОТ |  |  | 10: 127.44; 12: 5140.93
| Пр/812-027.0-1 | НР Линии электропередачи |  |  | 4: %; 5: 103; 7: 103; 10: 131.26; 12: 5295.16
| Пр/774-027.0 | СП Линии электропередачи |  |  | 4: %; 5: 60; 7: 60; 10: 76.46; 12: 3084.56
|  | Всего по позиции |  |  | 10: 577.18; 12: 13898.75
100 | ОЕРЖм08-02-144-06 | Присоединение к зажимам жил проводов или кабелей сечением: до 150 мм2 (в ох.з) |  |  | 4: 100 шт.; 5: 0.04; 6: 1; 7: 0.04
Объем=4 / 100
| ОП п.1.8.3 | При производстве работ на высоте свыше расстояний, указанных в общих положениях к разделам сборника: при высоте св. 2 до 8 м ОЗП=1,05; ТЗ=1,05
| ОПДС-2821.2011 ОП прил.4 т.1 п.5 | Производство работ вблизи объектов, находящихся под высоким напряжением; в охранной зоне действующей воздушной линии электропередачи, в том числе контактной сети, если выполнение указанных работ приводит к ограничению действий исполнителей специальными требованиями техники безопасности ОЗП=1,2; ЭМ=1,2 к расх.; ЗПМ=1,2; ТЗ=1,2; ТЗМ=1,2
| 1 | ОТ |  |  | 8: 251.28; 9: 1.26; 10: 12.66; 11: 40.34; 12: 510.7
| 4 | М |  |  | 8: 5.03; 10: 0.2; 11: 7.21; 12: 1.44
|  | ЗТ |  |  | 4: чел.-ч; 5: 22.72; 6: 1.26; 7: 1.1451
|  | Итого по расценке |  |  | 8: 256.31; 10: 12.86; 12: 512.14
|  | ФОТ |  |  | 10: 12.66; 12: 510.7
| Пр/812-049.3-1 | НР Электротехнические установки на других объектах |  |  | 4: %; 5: 97; 7: 97; 10: 12.28; 12: 495.38
| Пр/774-049.3 | СП Электротехнические установки на других объектах |  |  | 4: %; 5: 51; 7: 51; 10: 6.46; 12: 260.46
|  | Всего по позиции |  |  | 10: 31.6; 12: 1267.98
Итоги по разделу 4 Монтажные работы :
|  | Итого прямые затраты (справочно) |  |  | 10: 3599.27; 12: 51863.75
в том числе:
|  | Оплата труда рабочих |  |  | 10: 791.4; 12: 31925.09
|  | Эксплуатация машин |  |  | 10: 2782.92; 12: 19758.75
|  | в том числе оплата труда машинистов (Отм) |  |  | 10: 423.44; 12: 17081.57
|  | Материалы |  |  | 10: 24.95; 12: 179.91
|  | Строительные работы |  |  | 10: 5392.87; 12: 125585.09
в том числе:
|  | оплата труда |  |  | 10: 737.07; 12: 29733.42
|  | эксплуатация машин и механизмов |  |  | 10: 2758.61; 12: 19586.14
|  | в том числе оплата труда машинистов (ОТм) |  |  | 10: 421.9; 12: 17019.45
|  | материалы |  |  | 10: 8.09; 12: 58.35
|  | накладные расходы |  |  | 10: 1193.73; 12: 48155.47
|  | сметная прибыль |  |  | 10: 695.37; 12: 28051.71
|  | Монтажные работы |  |  | 10: 178.19; 12: 5821.46
в том числе:
|  | оплата труда |  |  | 10: 54.33; 12: 2191.67
|  | эксплуатация машин и механизмов |  |  | 10: 24.31; 12: 172.61
|  | в том числе оплата труда машинистов (ОТм) |  |  | 10: 1.54; 12: 62.12
|  | материалы |  |  | 10: 16.86; 12: 121.56
|  | накладные расходы |  |  | 10: 54.19; 12: 2186.18
|  | сметная прибыль |  |  | 10: 28.5; 12: 1149.44
|  | Итого ФОТ (справочно) |  |  | 10: 1214.84; 12: 49006.66
|  | Итого накладные расходы (справочно) |  |  | 10: 1247.92; 12: 50341.65
|  | Итого сметная прибыль (справочно) |  |  | 10: 723.87; 12: 29201.15
|  | Итого по разделу 4 Монтажные работы |  |  | 10: 5571.06; 12: 131406.55
Раздел 5. Материал
101 | ОССЦЖ-502-0851 | Провода самонесущие изолированные для воздушных линий электропередачи с алюминиевыми жилами марки: СИП-2 3х95+1х95-0,6/1,0 |  |  | 1000 м | 0.107 | 1 | 0.107 | 88130.5 |  | 9429.96 | 7.21 | 67990.01
(Материалы)
Объем=107 / 1000
|  | Всего по позиции |  |  | 10: 9429.96; 12: 67990.01
102 | ОССЦЖ-502-0842 | Провода самонесущие изолированные для воздушных линий электропередачи с алюминиевыми жилами марки: СИП-2 3х50+1х54,6-0,6/1,0 |  |  | 1000 м | 0.051 | 1 | 0.051 | 49920.05 |  | 2545.92 | 7.21 | 18356.08
(Материалы)
Объем=51 / 1000
|  | Всего по позиции |  |  | 10: 2545.92; 12: 18356.08
103 | ОССЦЖ-502-0875 | Провода самонесущие изолированные для воздушных линий электропередачи с алюминиевыми жилами марки: СИП-4 2х16-0,6/1,0 |  |  | 1000 м | 0.033 | 1 | 0.033 | 10199.21 |  | 336.57 | 7.21 | 2426.67
(Материалы)
Объем=33 / 1000
|  | Всего по позиции |  |  | 10: 336.57; 12: 2426.67
104 | ОССЦЖ-502-0879 | Провода самонесущие изолированные для воздушных линий электропередачи с алюминиевыми жилами марки: СИП-4 4х25-0,6/1,0 |  |  | 1000 м | 0.077 | 1 | 0.077 | 26771.87 |  | 2061.43 | 7.21 | 14862.91
(Материалы)
Объем=77 / 1000
|  | Всего по позиции |  |  | 10: 2061.43; 12: 14862.91
105 | ОССЦЖ-502-0878 | Провода самонесущие изолированные для воздушных линий электропередачи с алюминиевыми жилами марки: СИП-4 4х16-0,6/1,0 |  |  | 1000 м | 0.136 | 1 | 0.136 | 20218.88 |  | 2749.77 | 7.21 | 19825.84
(Материалы)
Объем=136 / 1000
|  | Всего по позиции |  |  | 10: 2749.77; 12: 19825.84
106 | ОССЦЖ-111-3165 | Лента крепления шириной 20 мм, толщиной 0,7 мм, длиной 50 м из нержавеющей стали (в пластмасовой коробке с кабельной бухтой) F207 (СИП) |  |  | шт. | 1.36 | 1 | 1.36 | 942.1 |  | 1281.26 | 7.21 | 9237.88
(Материалы)
Объем=68/50
|  | Всего по позиции |  |  | 10: 1281.26; 12: 9237.88
107 | ОССЦЖ-111-3170-005* | Бугель размером 20мм (СИП) NB20 |  |  | шт. | 68 | 1 | 68 | 8.17 |  | 555.56 | 7.21 | 4005.59
(Материалы)
|  | Всего по позиции |  |  | 10: 555.56; 12: 4005.59
108 | ОССЦЖ-111-3141 | Комплект промежуточной подвески (СИП) ES 1500E |  |  | компл. | 3 | 1 | 3 | 154.24 |  | 462.72 | 7.21 | 3336.21
(Материалы)
|  | Всего по позиции |  |  | 10: 462.72; 12: 3336.21
109 | ОССЦЖ-111-3288-001* | Крюк: универсальный SOT 76 (прим. CF16) |  |  | шт. | 7 | 1 | 7 | 118.59 |  | 830.13 | 7.21 | 5985.24
(Материалы)
|  | Всего по позиции |  |  | 10: 830.13; 12: 5985.24
110 | ОССЦЖ-111-3251-009* | Зажим поддерживающий: SO69.951 (прим. PAG 416/35) |  |  | шт. | 6 | 1 | 6 | 90.62 |  | 543.72 | 7.21 | 3920.22
(Материалы)
|  | Всего по позиции |  |  | 10: 543.72; 12: 3920.22
111 | ОССЦЖ-111-0184 | Зажим поддерживающий марки SО 140 (прим. PSP25/120.M) |  |  | шт. | 1 | 1 | 1 | 138.92 |  | 138.92 | 7.21 | 1001.61
(Материалы)
|  | Всего по позиции |  |  | 10: 138.92; 12: 1001.61
112 | ОССЦЖ-111-3261-001* | Кронштейн для анкерного крепления (СИП): CS10.3 |  |  | шт. | 8 | 1 | 8 | 56.78 |  | 454.24 | 7.21 | 3275.07
(Материалы)
|  | Всего по позиции |  |  | 10: 454.24; 12: 3275.07
113 | ОССЦЖ-111-0142 | Зажим анкерный (СИП): PA 1500 |  |  | шт. | 6 | 1 | 6 | 164.69 |  | 988.14 | 7.21 | 7124.49
(Материалы)
|  | Всего по позиции |  |  | 10: 988.14; 12: 7124.49
114 | ОССЦЖ-111-0143 | Зажим анкерный (СИП): PA 2000 (прим. РА 2200) |  |  | шт. | 2 | 1 | 2 | 142.21 |  | 284.42 | 7.21 | 2050.67
(Материалы)
|  | Всего по позиции |  |  | 10: 284.42; 12: 2050.67
115 | ОССЦЖ-111-3263-001* | Кронштейн для анкерного крепления (СИП): СА 1500 (прим. СА 25) |  |  | шт. | 22 | 1 | 22 | 61.41 |  | 1351.02 | 7.21 | 9740.85
(Материалы)
|  | Всего по позиции |  |  | 10: 1351.02; 12: 9740.85
116 | ОССЦЖ-111-3251-001* | Крепление анкерное для проводов абонентов (СИП): DN123 |  |  | шт. | 22 | 1 | 22 | 37.23 |  | 819.06 | 7.21 | 5905.42
(Материалы)
|  | Всего по позиции |  |  | 10: 819.06; 12: 5905.42
117 | ОССЦЖ-111-3107-002* | Зажим ответвительный с прокалыванием изоляции (СИП): РС481 |  |  | шт. | 12 | 1 | 12 | 131.95 |  | 1583.4 | 7.21 | 11416.31
(Материалы)
|  | Всего по позиции |  |  | 10: 1583.4; 12: 11416.31
118 | ОССЦЖ-509-5908 | Зажим заземляющий: 3ПС 100-3 (прим. ЗП6) |  |  | шт. | 9 | 1 | 9 | 56.96 |  | 512.64 | 7.21 | 3696.13
(Материалы)
|  | Всего по позиции |  |  | 10: 512.64; 12: 3696.13
119 | ОССЦЖ-111-3158-001* | Зажим ответвительный: SL 2.11 (прим. СD-35) |  |  | шт. | 9 | 1 | 9 | 36.65 |  | 329.85 | 7.21 | 2378.22
(Материалы)
|  | Всего по позиции |  |  | 10: 329.85; 12: 2378.22
120 | ТЦ_59.1.20.02_50_5036090504_10.12.2024_01_3.1 | Комплект болтовых соединителей СБТК -50/150 |  |  | шт | 4 | 1 | 4 | 1601.45 |  | 888.46 | 7.21 | 6405.8
(Материалы)
|  | Всего по позиции |  |  | 10: 888.46; 12: 6405.8
121 | ОССЦЖ-111-3112-001* | Зажим ответвительный с прокалыванием изоляции (СИП): Р72 |  |  | шт. | 6 | 1 | 6 | 49.09 |  | 294.54 | 7.21 | 2123.63
(Материалы)
|  | Всего по позиции |  |  | 10: 294.54; 12: 2123.63
122 | ОССЦЖ-111-3114-001* | Зажим ответвительный с прокалыванием изоляции (СИП): PR70 (прим. Р70) |  |  | шт. | 8 | 1 | 8 | 58.33 |  | 466.64 | 7.21 | 3364.47
(Материалы)
|  | Всего по позиции |  |  | 10: 466.64; 12: 3364.47
123 | ОССЦЖ-111-3106-001* | Зажим ответвительный с прокалыванием изоляции (СИП): Р645 |  |  | шт. | 48 | 1 | 48 | 47.31 |  | 2270.88 | 7.21 | 16373.04
(Материалы)
|  | Всего по позиции |  |  | 10: 2270.88; 12: 16373.04
124 | ОССЦЖ-111-3161 | Хомут стяжной (СИП) Е778 |  |  | шт. | 14 | 1 | 14 | 1.87 |  | 26.18 | 7.21 | 188.76
(Материалы)
|  | Всего по позиции |  |  | 10: 26.18; 12: 188.76
125 | ОССЦЖ-509-3908 | Скоба П-образная для оперативных ответвительных зажимов SL 30, SL 36, марки PSS 924 (ENSTO) (прим. Х89) |  |  | шт. | 3 | 1 | 3 | 267.67 |  | 803.01 | 7.21 | 5789.7
(Материалы)
|  | Всего по позиции |  |  | 10: 803.01; 12: 5789.7
126 | ОССЦЖ-509-1034 | Кронштейн фиксаторный окрашенный (применит. У102) |  |  | шт. | 4 | 1 | 4 | 262.88 |  | 1051.52 | 7.21 | 7581.46
(Материалы)
|  | Всего по позиции |  |  | 10: 1051.52; 12: 7581.46
127 | ОССЦЖ-111-3164-006* | Бандаж дистанционный SO 79.1 (прим. BIC15.50) |  |  | шт. | 5 | 1 | 5 | 117.74 |  | 588.7 | 7.21 | 4244.53
(Материалы)
|  | Всего по позиции |  |  | 10: 588.7; 12: 4244.53
128 | ОССЦЖ-111-3152-001* | Колпачок полиэтиленовый для крепления штыревого изолятора: СЕ 25.150 |  |  | шт. | 8 | 1 | 8 | 22.94 |  | 183.52 | 7.21 | 1323.18
(Материалы)
|  | Всего по позиции |  |  | 10: 183.52; 12: 1323.18
129 | ОССЦЖ-509-3151 | Колпачки: герметичные СE6.35 (СИП) |  |  | шт. | 12 | 1 | 12 | 18.82 |  | 225.84 | 7.21 | 1628.31
(Материалы)
|  | Всего по позиции |  |  | 10: 225.84; 12: 1628.31
130 | ОССЦЖ-111-3163-001* | Комплект для подвесного фасадного крепления проводов (СИП): SF50 |  |  | компл. | 2 | 1 | 2 | 33.69 |  | 67.38 | 7.21 | 485.81
(Материалы)
|  | Всего по позиции |  |  | 10: 67.38; 12: 485.81
131 | ОССЦЖ-111-3136-001* | Зажим ответвительный с прокалыванием изоляции (СИП): SLIW 11.1 (прим. Р616R) |  |  | шт. | 34 | 1 | 34 | 49.97 |  | 1698.98 | 7.21 | 12249.65
(Материалы)
|  | Всего по позиции |  |  | 10: 1698.98; 12: 12249.65
132 | ОССЦЖ-103-0018 | Трубы стальные сварные водогазопроводные с резьбой черные обыкновенные (неоцинкованные), диаметр условного прохода: 50 мм, толщина стенки 3,5 мм |  |  | м | 4 | 1 | 4 | 45.53 |  | 182.12 | 7.21 | 1313.09
(Материалы)
|  | Всего по позиции |  |  | 10: 182.12; 12: 1313.09
133 | ОССЦЖ-509-9094-002* | Кронштейн фиксаторный для одного фиксатора КФ-1, УКС 01219 (прим. кронштейн для мачты 500-800 мм телескопический ZML10D-MB-03-800) |  |  | шт. | 2 | 1 | 2 | 1376.32 |  | 2752.64 | 7.21 | 19846.53
(Электротехнические установки на других объектах)
|  | Всего по позиции |  |  | 10: 2752.64; 12: 19846.53
134 | ОССЦЖ-103-2448 | Трубы гибкие гофрированные легкие из ПНД, серии BL, диаметром: 25 мм |  |  | 10 м | 0.3 | 1 | 0.3 | 49.04 |  | 14.71 | 7.21 | 106.06
(Материалы)
Объем=3 / 10
|  | Всего по позиции |  |  | 10: 14.71; 12: 106.06
Итоги по разделу 5 Материал :
|  | Итого прямые затраты (справочно) |  |  | 10: 38773.85; 12: 279559.44
в том числе:
|  | Материалы |  |  | 10: 38773.85; 12: 279559.44
|  | Строительные работы |  |  | 10: 36021.21; 12: 259712.91
в том числе:
|  | материалы |  |  | 10: 36021.21; 12: 259712.91
|  | Монтажные работы |  |  | 10: 2752.64; 12: 19846.53
в том числе:
|  | материалы |  |  | 10: 2752.64; 12: 19846.53
|  | Итого по разделу 5 Материал |  |  | 10: 38773.85; 12: 279559.44
в том числе:
|  | материальные ресурсы, отсутствующие в ФРСН |  |  | 10: 888.46; 12: 6405.8
Раздел 6. Оборудование
135 О | 341432-0030 | Ограничитель перенапряжений ОР 600/66 (прим. ОР 600/28) |  |  | шт. | 9 | 1 | 9 | 3728.76 | 1.014 | 5560.37 | 6.12 | 34029.47
(Оборудование)
Транспортные расходы ПЗ=0,2% (ОЗП=0,2%; ЭМ=0,2%; ЗПМ=0,2%; МАТ=0,2%; ТЗ=0,2%; ТЗМ=0,2%)
Заготовительно-складские расходы ПЗ=1,2% (ОЗП=1,2%; ЭМ=1,2%; ЗПМ=1,2%; МАТ=1,2%; ТЗ=1,2%; ТЗМ=1,2%)
|  | Всего по позиции |  |  | 10: 5560.37; 12: 34029.47
Итоги по разделу 6 Оборудование :
|  | Оборудование |  |  | 10: 5560.37; 12: 34029.47
|  | Итого по разделу 6 Оборудование |  |  | 10: 5560.37; 12: 34029.47
Итоги по смете:
|  | Итого прямые затраты (справочно) |  |  | 10: 146855.82; 12: 1141158.75
в том числе:
|  | Оплата труда рабочих |  |  | 10: 2514.93; 12: 101452.31
|  | Эксплуатация машин |  |  | 10: 9012.89; 12: 63991.56
|  | в том числе оплата труда машинистов (Отм) |  |  | 10: 1084.3; 12: 43740.65
|  | Материалы |  |  | 10: 134937.11; 12: 972896.57
|  | Перевозка |  |  | 10: 390.89; 12: 2818.31
|  | Строительные работы |  |  | 10: 149353.85; 12: 1337587.92
|  | Строительные работы |  |  | 10: 148962.96; 12: 1334769.61
в том числе:
|  | оплата труда |  |  | 10: 2346.92; 12: 94674.8
|  | эксплуатация машин и механизмов |  |  | 10: 8924.6; 12: 63364.69
|  | в том числе оплата труда машинистов (ОТм) |  |  | 10: 1067.49; 12: 43062.53
|  | материалы |  |  | 10: 132138.37; 12: 952717.66
|  | накладные расходы |  |  | 10: 3511.58; 12: 141657.43
|  | сметная прибыль |  |  | 10: 2041.49; 12: 82355.03
|  | Перевозка |  |  | 10: 390.89; 12: 2818.31
|  | Монтажные работы |  |  | 10: 3328.58; 12: 38617.63
в том числе:
|  | оплата труда |  |  | 10: 168.01; 12: 6777.51
|  | эксплуатация машин и механизмов |  |  | 10: 88.29; 12: 626.87
|  | в том числе оплата труда машинистов (ОТм) |  |  | 10: 16.81; 12: 678.12
|  | материалы |  |  | 10: 2798.74; 12: 20178.91
|  | накладные расходы |  |  | 10: 179.27; 12: 7231.96
|  | сметная прибыль |  |  | 10: 94.27; 12: 3802.38
|  | Оборудование |  |  | 10: 5560.37; 12: 34029.47
|  | Итого ФОТ (справочно) |  |  | 10: 3599.23; 12: 145192.96
|  | Итого накладные расходы (справочно) |  |  | 10: 3690.85; 12: 148889.39
|  | Итого сметная прибыль (справочно) |  |  | 10: 2135.76; 12: 86157.41
|  | ВСЕГО по смете |  |  | 10: 158242.8; 12: 1410235.02
в том числе:
|  | материальные ресурсы, отсутствующие в ФРСН |  |  | 10: 96037.09; 12: 692427.42
| Составил: | Инженер-сметчик ООО "ТЕСЛА" |  |  | 6: Воронова В.В.
[должность, подпись (инициалы, фамилия)]
| Проверил: | Инженер-сметчик ООО "ТЕСЛА" |  |  | 6: Воронова В.В.
[должность, подпись (инициалы, фамилия)]
¹ Зарегистрирован Министерством юстиции Российской Федерации 10 сентября 2019 г., регистрационный № 55869), с изменениями, внесенными приказом Министерства строительства и жилищно-коммунального хозяйства Российской Федерации от 20 февраля 2021 г. № 79/пр (зарегистрирован Министерством юстиции Российской Федерации 9 августа 2021 г., регистрационный № 64577)
² Под прочими затратами понимаются затраты, учитываемые в соответствии с пунктом 184 Методики.
³ Под прочими работами понимаются затраты, учитываемые в соответствии с пунктами 122-128 Методики.

## ВЛ-0,4 Л4
Приложение № 2
Утверждено приказом № 421 от 4 августа 2020 г. Минстроя РФ в редакции приказа № 557 от 7 июля 2022 г.
Наименование программного продукта | [5 empty] | ГРАНД-Смета, версия 2024.3
Наименование редакции сметных нормативов | [5 empty] | Изменения и дополнения в отраслевую сметно- нормативную базу ОАО «РЖД» ОСНБЖ-2001 (И3, И4), утвержденную распоряжением ОАО «РЖД» от 31 января 2011 г. № 178р
Реквизиты приказа Минстроя России об утверждении дополнений и изменений к сметным нормативам
Реквизиты письма Минстроя России об индексах изменения сметной стоимости строительства, включаемые в федеральный реестр сметных нормативов и размещаемые в федеральной государственной информационной системе ценообразования в строительстве, подготовленного в соответствии пунктом 85 Методики расчета индексов изменения сметной стоимости строительства, утвержденной приказом Министерства строительства и жилищно-коммунального хозяйства Российской Федерации от 5 июня 2019 г. № 326/пр¹
Реквизиты нормативного правового акта об утверждении оплаты труда, утверждаемый в соответствии с пунктом 22(1) Правилами мониторинга цен, утвержденными постановлением Правительства Российской Федерации от 23 декабря 2016 г. № 1452
Наименование субъекта Российской Федерации | [5 empty] | 70. Томская область
Наименование зоны субъекта Российской Федерации
Техническое перевооружение ВЛ-0,4 кВ от КТПНС-93 ст. Томск-Северный
(наименование стройки)
Техническое перевооружение ВЛ-0,4 кВ от КТПНС-93 ст. Томск-Северный
(наименование объекта капитального строительства)
ЛОКАЛЬНЫЙ СМЕТНЫЙ РАСЧЕТ (СМЕТА) № 00-02-1-00-04
Реконструкция ВЛ-0,4кВ (Л-4)
(наименование работ и затрат)
Составлен | базисно-индексным | методом
Основание | 2671-04-23/ПКЛ/З-СИБ
(проектная и (или) иная техническая документация)
Составлен(а) в текущем (базисном) уровне цен |  |  | IV кв.2024 г. ( п.10.14.9. Наружное освещение и сети 0,4 кВ, расп. ОАО "РЖД" №3055/р от 11.12.2024 г.)
Сметная стоимость |  | 2721.06 | (321,1) | тыс.руб.
в том числе:
| строительных работ | 2668.13 | (314,97) | тыс.руб. |  | Средства на оплату труда рабочих |  |  |  |  | 152.86 | (3,79) | тыс.руб.
| монтажных работ | 18.9 | (0,57) | тыс.руб. |  | Нормативные затраты труда рабочих |  |  |  |  | 371.94 |  | чел.час.
| оборудования | 34.03 | (5,56) | тыс.руб. |  | Нормативные затраты труда машинистов |  |  |  |  | 119.31 |  | чел.час.
| прочих затрат | 0 | (0) | тыс.руб.
№ п/п | Обоснование | Наименование работ и затрат |  |  | Единица измерения | Количество |  |  | Сметная стоимость в базисном уровне цен (в текущем уровне цен (гр. 8) для ресурсов, отсутствующих в ФРСН), руб. |  |  | Индексы | Сметная стоимость в текущем уровне цен, руб.
[6 empty] | на единицу | коэффициенты | всего с учетом коэффициентов | на единицу | коэффициенты | всего
1 | 2 | 3 |  |  | 4 | 5 | 6 | 7 | 8 | 9 | 10 | 11 | 12
Раздел 1. Демонтаж в охранной зоне
1 | ОЕРЖ33-04-040-01 | Демонтаж: 3-х проводов ВЛ 0,38 кВ (прим.4хА-25) |  |  | 4: 1 опора (3 провода); 5: 5; 6: 1; 7: 5
| ОПДС-2821.2011 ОП прил.4 т.1 п.5 | Производство работ вблизи объектов, находящихся под высоким напряжением; в охранной зоне действующей воздушной линии электропередачи, в том числе контактной сети, если выполнение указанных работ приводит к ограничению действий исполнителей специальными требованиями техники безопасности ОЗП=1,2; ЭМ=1,2 к расх.; ЗПМ=1,2; ТЗ=1,2; ТЗМ=1,2
| 1 | ОТ |  |  | 8: 12.24; 9: 1.2; 10: 73.44; 11: 40.34; 12: 2962.57
| 2 | ЭМ |  |  | 8: 33.53; 9: 1.2; 10: 201.18; 11: 7.1; 12: 1428.38
| 3 | в т.ч. ОТм |  |  | 8: 4.67; 9: 1.2; 10: 28.02; 11: 40.34; 12: 1130.33
|  | ЗТ |  |  | 4: чел.-ч; 5: 1.27; 6: 1.2; 7: 7.62
|  | ЗТм |  |  | 4: чел.-ч; 5: 0.35; 6: 1.2; 7: 2.1
|  | Итого по расценке |  |  | 8: 45.77; 10: 274.62; 12: 4390.95
|  | ФОТ |  |  | 10: 101.46; 12: 4092.9
| Пр/812-027.0-1 | НР Линии электропередачи |  |  | 4: %; 5: 103; 7: 103; 10: 104.5; 12: 4215.69
| Пр/774-027.0 | СП Линии электропередачи |  |  | 4: %; 5: 60; 7: 60; 10: 60.88; 12: 2455.74
|  | Всего по позиции |  |  | 10: 440; 12: 11062.38
2 | ОЕРЖ33-04-040-02 | Демонтаж: одного дополнительного провода (прим. 4хА-25) |  |  | 4: 1 опора (3 провода); 5: 5; 6: 1; 7: 5
| ОПДС-2821.2011 ОП прил.4 т.1 п.5 | Производство работ вблизи объектов, находящихся под высоким напряжением; в охранной зоне действующей воздушной линии электропередачи, в том числе контактной сети, если выполнение указанных работ приводит к ограничению действий исполнителей специальными требованиями техники безопасности ОЗП=1,2; ЭМ=1,2 к расх.; ЗПМ=1,2; ТЗ=1,2; ТЗМ=1,2
| 1 | ОТ |  |  | 8: 1.42; 9: 1.2; 10: 8.52; 11: 40.34; 12: 343.7
| 2 | ЭМ |  |  | 8: 6.54; 9: 1.2; 10: 39.24; 11: 7.1; 12: 278.6
| 3 | в т.ч. ОТм |  |  | 8: 0.93; 9: 1.2; 10: 5.58; 11: 40.34; 12: 225.1
|  | ЗТ |  |  | 4: чел.-ч; 5: 0.15; 6: 1.2; 7: 0.9
|  | ЗТм |  |  | 4: чел.-ч; 5: 0.07; 6: 1.2; 7: 0.42
|  | Итого по расценке |  |  | 8: 7.96; 10: 47.76; 12: 622.3
|  | ФОТ |  |  | 10: 14.1; 12: 568.8
| Пр/812-027.0-1 | НР Линии электропередачи |  |  | 4: %; 5: 103; 7: 103; 10: 14.52; 12: 585.86
| Пр/774-027.0 | СП Линии электропередачи |  |  | 4: %; 5: 60; 7: 60; 10: 8.46; 12: 341.28
|  | Всего по позиции |  |  | 10: 70.74; 12: 1549.44
3 | ОЕРЖ33-04-040-01 | Демонтаж: 3-х проводов ВЛ 0,38 кВ (прим.3хА-25) |  |  | 4: 1 опора (3 провода); 5: 7; 6: 1; 7: 7
| ОПДС-2821.2011 ОП прил.4 т.1 п.5 | Производство работ вблизи объектов, находящихся под высоким напряжением; в охранной зоне действующей воздушной линии электропередачи, в том числе контактной сети, если выполнение указанных работ приводит к ограничению действий исполнителей специальными требованиями техники безопасности ОЗП=1,2; ЭМ=1,2 к расх.; ЗПМ=1,2; ТЗ=1,2; ТЗМ=1,2
| 1 | ОТ |  |  | 8: 12.24; 9: 1.2; 10: 102.82; 11: 40.34; 12: 4147.76
| 2 | ЭМ |  |  | 8: 33.53; 9: 1.2; 10: 281.65; 11: 7.1; 12: 1999.72
| 3 | в т.ч. ОТм |  |  | 8: 4.67; 9: 1.2; 10: 39.23; 11: 40.34; 12: 1582.54
|  | ЗТ |  |  | 4: чел.-ч; 5: 1.27; 6: 1.2; 7: 10.668
|  | ЗТм |  |  | 4: чел.-ч; 5: 0.35; 6: 1.2; 7: 2.94
|  | Итого по расценке |  |  | 8: 45.77; 10: 384.47; 12: 6147.48
|  | ФОТ |  |  | 10: 142.05; 12: 5730.3
| Пр/812-027.0-1 | НР Линии электропередачи |  |  | 4: %; 5: 103; 7: 103; 10: 146.31; 12: 5902.21
| Пр/774-027.0 | СП Линии электропередачи |  |  | 4: %; 5: 60; 7: 60; 10: 85.23; 12: 3438.18
|  | Всего по позиции |  |  | 10: 616.01; 12: 15487.87
4 | ОЕРЖ33-04-040-01 | Демонтаж: 3-х проводов ВЛ 0,38 кВ (прим.2хА-25) |  |  | 4: 1 опора (3 провода); 5: 7; 6: 1; 7: 7
| ОПДС-2821.2011 ОП прил.4 т.1 п.5 | Производство работ вблизи объектов, находящихся под высоким напряжением; в охранной зоне действующей воздушной линии электропередачи, в том числе контактной сети, если выполнение указанных работ приводит к ограничению действий исполнителей специальными требованиями техники безопасности ОЗП=1,2; ЭМ=1,2 к расх.; ЗПМ=1,2; ТЗ=1,2; ТЗМ=1,2
| 1 | ОТ |  |  | 8: 12.24; 9: 1.2; 10: 102.82; 11: 40.34; 12: 4147.76
| 2 | ЭМ |  |  | 8: 33.53; 9: 1.2; 10: 281.65; 11: 7.1; 12: 1999.72
| 3 | в т.ч. ОТм |  |  | 8: 4.67; 9: 1.2; 10: 39.23; 11: 40.34; 12: 1582.54
|  | ЗТ |  |  | 4: чел.-ч; 5: 1.27; 6: 1.2; 7: 10.668
|  | ЗТм |  |  | 4: чел.-ч; 5: 0.35; 6: 1.2; 7: 2.94
|  | Итого по расценке |  |  | 8: 45.77; 10: 384.47; 12: 6147.48
|  | ФОТ |  |  | 10: 142.05; 12: 5730.3
| Пр/812-027.0-1 | НР Линии электропередачи |  |  | 4: %; 5: 103; 7: 103; 10: 146.31; 12: 5902.21
| Пр/774-027.0 | СП Линии электропередачи |  |  | 4: %; 5: 60; 7: 60; 10: 85.23; 12: 3438.18
|  | Всего по позиции |  |  | 10: 616.01; 12: 15487.87
5 | ОЕРЖ33-04-040-02 | Демонтаж: одного дополнительного провода (прим.2хА-25) |  |  | 4: 1 опора (3 провода); 5: -7; 6: 1; 7: -7
| ОПДС-2821.2011 ОП прил.4 т.1 п.5 | Производство работ вблизи объектов, находящихся под высоким напряжением; в охранной зоне действующей воздушной линии электропередачи, в том числе контактной сети, если выполнение указанных работ приводит к ограничению действий исполнителей специальными требованиями техники безопасности ОЗП=1,2; ЭМ=1,2 к расх.; ЗПМ=1,2; ТЗ=1,2; ТЗМ=1,2
| 1 | ОТ |  |  | 8: 1.42; 9: 1.2; 10: -11.93; 11: 40.34; 12: -481.26
| 2 | ЭМ |  |  | 8: 6.54; 9: 1.2; 10: -54.94; 11: 7.1; 12: -390.07
| 3 | в т.ч. ОТм |  |  | 8: 0.93; 9: 1.2; 10: -7.81; 11: 40.34; 12: -315.06
|  | ЗТ |  |  | 4: чел.-ч; 5: 0.15; 6: 1.2; 7: -1.26
|  | ЗТм |  |  | 4: чел.-ч; 5: 0.07; 6: 1.2; 7: -0.588
|  | Итого по расценке |  |  | 8: 7.96; 10: -66.87; 12: -871.33
|  | ФОТ |  |  | 10: -19.74; 12: -796.32
| Пр/812-027.0-1 | НР Линии электропередачи |  |  | 4: %; 5: 103; 7: 103; 10: -20.33; 12: -820.21
| Пр/774-027.0 | СП Линии электропередачи |  |  | 4: %; 5: 60; 7: 60; 10: -11.84; 12: -477.79
|  | Всего по позиции |  |  | 10: -99.04; 12: -2169.33
6 | ОЕРЖ33-04-041-02 | Снятие ответвлений ВЛ 0,38 кВ к зданиям при количестве проводов в ответвлении: 2 (прим.2хА-25) |  |  | 4: 1 ответвление; 5: 6; 6: 1; 7: 6
| ОПДС-2821.2011 ОП прил.4 т.1 п.5 | Производство работ вблизи объектов, находящихся под высоким напряжением; в охранной зоне действующей воздушной линии электропередачи, в том числе контактной сети, если выполнение указанных работ приводит к ограничению действий исполнителей специальными требованиями техники безопасности ОЗП=1,2; ЭМ=1,2 к расх.; ЗПМ=1,2; ТЗ=1,2; ТЗМ=1,2
| 1 | ОТ |  |  | 8: 6.2; 9: 1.2; 10: 44.64; 11: 40.34; 12: 1800.78
| 2 | ЭМ |  |  | 8: 2.56; 9: 1.2; 10: 18.43; 11: 7.1; 12: 130.85
|  | ЗТ |  |  | 4: чел.-ч; 5: 0.66; 6: 1.2; 7: 4.752
|  | Итого по расценке |  |  | 8: 8.76; 10: 63.07; 12: 1931.63
|  | ФОТ |  |  | 10: 44.64; 12: 1800.78
| Пр/812-027.0-1 | НР Линии электропередачи |  |  | 4: %; 5: 103; 7: 103; 10: 45.98; 12: 1854.8
| Пр/774-027.0 | СП Линии электропередачи |  |  | 4: %; 5: 60; 7: 60; 10: 26.78; 12: 1080.47
|  | Всего по позиции |  |  | 10: 135.83; 12: 4866.9
7 | ОЕРЖ33-04-042-01 | Демонтаж опор ВЛ 0,38-10 кВ: без приставок одностоечных |  |  | 4: 1 опора; 5: 11; 6: 1; 7: 11
| ОПДС-2821.2011 ОП прил.4 т.1 п.5 | Производство работ вблизи объектов, находящихся под высоким напряжением; в охранной зоне действующей воздушной линии электропередачи, в том числе контактной сети, если выполнение указанных работ приводит к ограничению действий исполнителей специальными требованиями техники безопасности ОЗП=1,2; ЭМ=1,2 к расх.; ЗПМ=1,2; ТЗ=1,2; ТЗМ=1,2
| 1 | ОТ |  |  | 8: 8.45; 9: 1.2; 10: 111.54; 11: 40.34; 12: 4499.52
| 2 | ЭМ |  |  | 8: 61.86; 9: 1.2; 10: 816.55; 11: 7.1; 12: 5797.51
| 3 | в т.ч. ОТм |  |  | 8: 5.87; 9: 1.2; 10: 77.48; 11: 40.34; 12: 3125.54
|  | ЗТ |  |  | 4: чел.-ч; 5: 0.81; 6: 1.2; 7: 10.692
|  | ЗТм |  |  | 4: чел.-ч; 5: 0.44; 6: 1.2; 7: 5.808
|  | Итого по расценке |  |  | 8: 70.31; 10: 928.09; 12: 10297.03
|  | ФОТ |  |  | 10: 189.02; 12: 7625.06
| Пр/812-027.0-1 | НР Линии электропередачи |  |  | 4: %; 5: 103; 7: 103; 10: 194.69; 12: 7853.81
| Пр/774-027.0 | СП Линии электропередачи |  |  | 4: %; 5: 60; 7: 60; 10: 113.41; 12: 4575.04
|  | Всего по позиции |  |  | 10: 1236.19; 12: 22725.88
8 | ОЕРЖ33-04-042-02 | Демонтаж опор ВЛ 0,38-10 кВ: без приставок одностоечных с подкосом |  |  | 4: 1 опора; 5: 5; 6: 1; 7: 5
| ОПДС-2821.2011 ОП прил.4 т.1 п.5 | Производство работ вблизи объектов, находящихся под высоким напряжением; в охранной зоне действующей воздушной линии электропередачи, в том числе контактной сети, если выполнение указанных работ приводит к ограничению действий исполнителей специальными требованиями техники безопасности ОЗП=1,2; ЭМ=1,2 к расх.; ЗПМ=1,2; ТЗ=1,2; ТЗМ=1,2
| 1 | ОТ |  |  | 8: 18.25; 9: 1.2; 10: 109.5; 11: 40.34; 12: 4417.23
| 2 | ЭМ |  |  | 8: 203.39; 9: 1.2; 10: 1220.34; 11: 7.1; 12: 8664.41
| 3 | в т.ч. ОТм |  |  | 8: 24.01; 9: 1.2; 10: 144.06; 11: 40.34; 12: 5811.38
|  | ЗТ |  |  | 4: чел.-ч; 5: 1.75; 6: 1.2; 7: 10.5
|  | ЗТм |  |  | 4: чел.-ч; 5: 1.8; 6: 1.2; 7: 10.8
|  | Итого по расценке |  |  | 8: 221.64; 10: 1329.84; 12: 13081.64
|  | ФОТ |  |  | 10: 253.56; 12: 10228.61
| Пр/812-027.0-1 | НР Линии электропередачи |  |  | 4: %; 5: 103; 7: 103; 10: 261.17; 12: 10535.47
| Пр/774-027.0 | СП Линии электропередачи |  |  | 4: %; 5: 60; 7: 60; 10: 152.14; 12: 6137.17
|  | Всего по позиции |  |  | 10: 1743.15; 12: 29754.28
9 | ОССПЖ-01-01-01-007 | Погрузка при автомобильных перевозках: Погрузка леса круглого |  |  | 1 т груза | 4.74 | 1 | 4.74 | 16.65 |  | 78.92 | 7.21 | 569.01
(Погрузо-разгрузочные работы)
|  | Всего по позиции |  |  | 10: 78.92; 12: 569.01
10 | ОССПЖ-01-01-02-007 | Разгрузка при автомобильных перевозках: Разгрузка леса круглого |  |  | 1 т груза | 4.74 | 1 | 4.74 | 15.85 |  | 75.13 | 7.21 | 541.69
(Погрузо-разгрузочные работы)
|  | Всего по позиции |  |  | 10: 75.13; 12: 541.69
11 | ОССПЖ-01-01-01-045 | Погрузка при автомобильных перевозках: Погрузка прочих материалов, конструкций и деталей |  |  | 1 т груза | 0.121 | 1 | 0.121 | 12.82 |  | 1.55 | 7.21 | 11.18
(Погрузо-разгрузочные работы)
|  | Всего по позиции |  |  | 10: 1.55; 12: 11.18
12 | ОССПЖ-01-01-02-045 | Разгрузка при автомобильных перевозках: Разгрузка прочих материалов, конструкций и деталей |  |  | 1 т груза | 0.121 | 1 | 0.121 | 10.74 |  | 1.3 | 7.21 | 9.37
(Погрузо-разгрузочные работы)
|  | Всего по позиции |  |  | 10: 1.3; 12: 9.37
13 | ОССПЖ-03-02-01-014 | Перевозка грузов бортовым автомобилем на расстояние: до 14 км (I класс груза) |  |  | 1 т груза | 4.861 | 1 | 4.861 | 24.41 |  | 118.66 | 7.21 | 855.54
(Перевозка грузов автотранспортом)
Объем=Ф8+Ф6
|  | Всего по позиции |  |  | 10: 118.66; 12: 855.54
Итоги по разделу 1 Демонтаж в охранной зоне :
|  | Итого прямые затраты (справочно) |  |  | 10: 3621.01; 12: 43733.97
в том числе:
|  | Оплата труда рабочих |  |  | 10: 541.35; 12: 21838.06
|  | Эксплуатация машин |  |  | 10: 2804.1; 12: 19909.12
|  | в том числе оплата труда машинистов (Отм) |  |  | 10: 325.79; 12: 13142.37
|  | Перевозка |  |  | 10: 275.56; 12: 1986.79
|  | Строительные работы |  |  | 10: 5034.45; 12: 100752.08
|  | Строительные работы |  |  | 10: 4758.89; 12: 98765.29
в том числе:
|  | оплата труда |  |  | 10: 541.35; 12: 21838.06
|  | эксплуатация машин и механизмов |  |  | 10: 2804.1; 12: 19909.12
|  | в том числе оплата труда машинистов (ОТм) |  |  | 10: 325.79; 12: 13142.37
|  | накладные расходы |  |  | 10: 893.15; 12: 36029.84
|  | сметная прибыль |  |  | 10: 520.29; 12: 20988.27
|  | Перевозка |  |  | 10: 275.56; 12: 1986.79
|  | Итого ФОТ (справочно) |  |  | 10: 867.14; 12: 34980.43
|  | Итого накладные расходы (справочно) |  |  | 10: 893.15; 12: 36029.84
|  | Итого сметная прибыль (справочно) |  |  | 10: 520.29; 12: 20988.27
|  | Итого по разделу 1 Демонтаж в охранной зоне |  |  | 10: 5034.45; 12: 100752.08
Раздел 2. Установка опор
14 | ОЕРЖ33-04-016-01 | Развозка конструкций и материалов опор ВЛ 0,38-10 кВ по трассе: одностоечных деревянных опор |  |  | 4: 1 опора; 5: 38; 6: 1; 7: 38
| 1 | ОТ |  |  | 8: 1.88; 10: 71.44; 11: 40.34; 12: 2881.89
| 2 | ЭМ |  |  | 8: 8.22; 10: 312.36; 11: 7.1; 12: 2217.76
| 3 | в т.ч. ОТм |  |  | 8: 1.71; 10: 64.98; 11: 40.34; 12: 2621.29
|  | ЗТ |  |  | 4: чел.-ч; 5: 0.2; 7: 7.6
|  | ЗТм |  |  | 4: чел.-ч; 5: 0.11; 7: 4.18
|  | Итого по расценке |  |  | 8: 10.1; 10: 383.8; 12: 5099.65
|  | ФОТ |  |  | 10: 136.42; 12: 5503.18
| Пр/812-027.0-1 | НР Линии электропередачи |  |  | 4: %; 5: 103; 7: 103; 10: 140.51; 12: 5668.28
| Пр/774-027.0 | СП Линии электропередачи |  |  | 4: %; 5: 60; 7: 60; 10: 81.85; 12: 3301.91
|  | Всего по позиции |  |  | 10: 606.16; 12: 14069.84
15 | ОЕРЖ33-04-016-05 | Развозка конструкций и материалов опор ВЛ 0,38-10 кВ по трассе: материалов оснастки одностоечных опор |  |  | 4: 1 опора; 5: 7; 6: 1; 7: 7
Объем=6+1
| 1 | ОТ |  |  | 8: 2.35; 10: 16.45; 11: 40.34; 12: 663.59
| 2 | ЭМ |  |  | 8: 10.47; 10: 73.29; 11: 7.1; 12: 520.36
| 3 | в т.ч. ОТм |  |  | 8: 2.17; 10: 15.19; 11: 40.34; 12: 612.76
|  | ЗТ |  |  | 4: чел.-ч; 5: 0.25; 7: 1.75
|  | ЗТм |  |  | 4: чел.-ч; 5: 0.14; 7: 0.98
|  | Итого по расценке |  |  | 8: 12.82; 10: 89.74; 12: 1183.95
|  | ФОТ |  |  | 10: 31.64; 12: 1276.35
| Пр/812-027.0-1 | НР Линии электропередачи |  |  | 4: %; 5: 103; 7: 103; 10: 32.59; 12: 1314.64
| Пр/774-027.0 | СП Линии электропередачи |  |  | 4: %; 5: 60; 7: 60; 10: 18.98; 12: 765.81
|  | Всего по позиции |  |  | 10: 141.31; 12: 3264.4
16 | ОЕРЖ33-04-016-06 | Развозка конструкций и материалов опор ВЛ 0,38-10 кВ по трассе: материалов оснастки сложных опор |  |  | 4: 1 опора; 5: 15; 6: 1; 7: 15
| 1 | ОТ |  |  | 8: 2.82; 10: 42.3; 11: 40.34; 12: 1706.38
| 2 | ЭМ |  |  | 8: 11.96; 10: 179.4; 11: 7.1; 12: 1273.74
| 3 | в т.ч. ОТм |  |  | 8: 2.48; 10: 37.2; 11: 40.34; 12: 1500.65
|  | ЗТ |  |  | 4: чел.-ч; 5: 0.3; 7: 4.5
|  | ЗТм |  |  | 4: чел.-ч; 5: 0.16; 7: 2.4
|  | Итого по расценке |  |  | 8: 14.78; 10: 221.7; 12: 2980.12
|  | ФОТ |  |  | 10: 79.5; 12: 3207.03
| Пр/812-027.0-1 | НР Линии электропередачи |  |  | 4: %; 5: 103; 7: 103; 10: 81.89; 12: 3303.24
| Пр/774-027.0 | СП Линии электропередачи |  |  | 4: %; 5: 60; 7: 60; 10: 47.7; 12: 1924.22
|  | Всего по позиции |  |  | 10: 351.29; 12: 8207.58
17 | ОЕРЖ33-04-001-01 | Установка с помощью механизмов деревянных опор ВЛ 0,38; 6-10 кВ из пропитанных цельных стоек: одностоечных |  |  | 4: 1 опора; 5: 5; 6: 1; 7: 5
Объем=6-1
| Прил.33.4 п.3.6 | При бурении котлованов для опор ВЛ 0,38-10 кВ на глубину более 2х м к затратам на бурение (с последующим уточнением норм) ОЗП=1,25; ЭМ=1,25 к расх.; ЗПМ=1,25; ТЗ=1,25; ТЗМ=1,25
| 1 | ОТ |  |  | 8: 32.3; 9: 1.25; 10: 201.88; 11: 40.34; 12: 8143.84
| 2 | ЭМ |  |  | 8: 117.26; 9: 1.25; 10: 732.88; 11: 7.1; 12: 5203.45
| 3 | в т.ч. ОТм |  |  | 8: 10.41; 9: 1.25; 10: 65.06; 11: 40.34; 12: 2624.52
| 4 | М |  |  | 8: 69.68; 10: 348.4; 11: 7.21; 12: 2511.96
|  | ЗТ |  |  | 4: чел.-ч; 5: 3.17; 6: 1.25; 7: 19.8125
|  | ЗТм |  |  | 4: чел.-ч; 5: 0.78; 6: 1.25; 7: 4.875
|  | Итого по расценке |  |  | 8: 219.24; 10: 1283.16; 12: 15859.25
|  | ФОТ |  |  | 10: 266.94; 12: 10768.36
| Пр/812-027.0-1 | НР Линии электропередачи |  |  | 4: %; 5: 103; 7: 103; 10: 274.95; 12: 11091.41
| Пр/774-027.0 | СП Линии электропередачи |  |  | 4: %; 5: 60; 7: 60; 10: 160.16; 12: 6461.02
|  | Всего по позиции |  |  | 10: 1718.27; 12: 33411.68
18 | ОЕРЖ33-04-001-01 | Установка с помощью механизмов деревянных опор ВЛ 0,38; 6-10 кВ из пропитанных цельных стоек: одностоечных (прим. ох.з) |  |  | 4: 1 опора; 5: 1; 6: 1; 7: 1
| Прил.33.4 п.3.6 | При бурении котлованов для опор ВЛ 0,38-10 кВ на глубину более 2х м к затратам на бурение (с последующим уточнением норм) ОЗП=1,25; ЭМ=1,25 к расх.; ЗПМ=1,25; ТЗ=1,25; ТЗМ=1,25
| ОПДС-2821.2011 ОП прил.4 т.1 п.5 | Производство работ вблизи объектов, находящихся под высоким напряжением; в охранной зоне действующей воздушной линии электропередачи, в том числе контактной сети, если выполнение указанных работ приводит к ограничению действий исполнителей специальными требованиями техники безопасности ОЗП=1,2; ЭМ=1,2 к расх.; ЗПМ=1,2; ТЗ=1,2; ТЗМ=1,2
| 1 | ОТ |  |  | 8: 32.3; 9: 1.5; 10: 48.45; 11: 40.34; 12: 1954.47
| 2 | ЭМ |  |  | 8: 117.26; 9: 1.5; 10: 175.89; 11: 7.1; 12: 1248.82
| 3 | в т.ч. ОТм |  |  | 8: 10.41; 9: 1.5; 10: 15.62; 11: 40.34; 12: 630.11
| 4 | М |  |  | 8: 69.68; 10: 69.68; 11: 7.21; 12: 502.39
|  | ЗТ |  |  | 4: чел.-ч; 5: 3.17; 6: 1.5; 7: 4.755
|  | ЗТм |  |  | 4: чел.-ч; 5: 0.78; 6: 1.5; 7: 1.17
|  | Итого по расценке |  |  | 8: 219.24; 10: 294.02; 12: 3705.68
|  | ФОТ |  |  | 10: 64.07; 12: 2584.58
| Пр/812-027.0-1 | НР Линии электропередачи |  |  | 4: %; 5: 103; 7: 103; 10: 65.99; 12: 2662.12
| Пр/774-027.0 | СП Линии электропередачи |  |  | 4: %; 5: 60; 7: 60; 10: 38.44; 12: 1550.75
|  | Всего по позиции |  |  | 10: 398.45; 12: 7918.55
19 | ОЕРЖ33-04-001-02 | Установка с помощью механизмов деревянных опор ВЛ 0,38; 6-10 кВ из пропитанных цельных стоек: одностоечных с подкосом |  |  | 4: 1 опора; 5: 8; 6: 1; 7: 8
Объем=13-5
| Прил.33.4 п.3.6 | При бурении котлованов для опор ВЛ 0,38-10 кВ на глубину более 2х м к затратам на бурение (с последующим уточнением норм) ОЗП=1,25; ЭМ=1,25 к расх.; ЗПМ=1,25; ТЗ=1,25; ТЗМ=1,25
| 1 | ОТ |  |  | 8: 64.3; 9: 1.25; 10: 643; 11: 40.34; 12: 25938.62
| 2 | ЭМ |  |  | 8: 238.5; 9: 1.25; 10: 2385; 11: 7.1; 12: 16933.5
| 3 | в т.ч. ОТм |  |  | 8: 21.21; 9: 1.25; 10: 212.1; 11: 40.34; 12: 8556.11
| 4 | М |  |  | 8: 69.68; 10: 557.44; 11: 7.21; 12: 4019.14
|  | ЗТ |  |  | 4: чел.-ч; 5: 6.31; 6: 1.25; 7: 63.1
|  | ЗТм |  |  | 4: чел.-ч; 5: 1.59; 6: 1.25; 7: 15.9
|  | Итого по расценке |  |  | 8: 372.48; 10: 3585.44; 12: 46891.26
|  | ФОТ |  |  | 10: 855.1; 12: 34494.73
| Пр/812-027.0-1 | НР Линии электропередачи |  |  | 4: %; 5: 103; 7: 103; 10: 880.75; 12: 35529.57
| Пр/774-027.0 | СП Линии электропередачи |  |  | 4: %; 5: 60; 7: 60; 10: 513.06; 12: 20696.84
|  | Всего по позиции |  |  | 10: 4979.25; 12: 103117.67
20 | ОЕРЖ33-04-001-02 | Установка с помощью механизмов деревянных опор ВЛ 0,38; 6-10 кВ из пропитанных цельных стоек: одностоечных с подкосом (прим. в ох.з) |  |  | 4: 1 опора; 5: 5; 6: 1; 7: 5
| Прил.33.4 п.3.6 | При бурении котлованов для опор ВЛ 0,38-10 кВ на глубину более 2х м к затратам на бурение (с последующим уточнением норм) ОЗП=1,25; ЭМ=1,25 к расх.; ЗПМ=1,25; ТЗ=1,25; ТЗМ=1,25
| ОПДС-2821.2011 ОП прил.4 т.1 п.5 | Производство работ вблизи объектов, находящихся под высоким напряжением; в охранной зоне действующей воздушной линии электропередачи, в том числе контактной сети, если выполнение указанных работ приводит к ограничению действий исполнителей специальными требованиями техники безопасности ОЗП=1,2; ЭМ=1,2 к расх.; ЗПМ=1,2; ТЗ=1,2; ТЗМ=1,2
| 1 | ОТ |  |  | 8: 64.3; 9: 1.5; 10: 482.25; 11: 40.34; 12: 19453.97
| 2 | ЭМ |  |  | 8: 238.5; 9: 1.5; 10: 1788.75; 11: 7.1; 12: 12700.13
| 3 | в т.ч. ОТм |  |  | 8: 21.21; 9: 1.5; 10: 159.08; 11: 40.34; 12: 6417.29
| 4 | М |  |  | 8: 69.68; 10: 348.4; 11: 7.21; 12: 2511.96
|  | ЗТ |  |  | 4: чел.-ч; 5: 6.31; 6: 1.5; 7: 47.325
|  | ЗТм |  |  | 4: чел.-ч; 5: 1.59; 6: 1.5; 7: 11.925
|  | Итого по расценке |  |  | 8: 372.48; 10: 2619.4; 12: 34666.06
|  | ФОТ |  |  | 10: 641.33; 12: 25871.26
| Пр/812-027.0-1 | НР Линии электропередачи |  |  | 4: %; 5: 103; 7: 103; 10: 660.57; 12: 26647.4
| Пр/774-027.0 | СП Линии электропередачи |  |  | 4: %; 5: 60; 7: 60; 10: 384.8; 12: 15522.76
|  | Всего по позиции |  |  | 10: 3664.77; 12: 76836.22
21 | ОЕРЖ33-04-001-04 | Установка с помощью механизмов деревянных опор ВЛ 0,38; 6-10 кВ из пропитанных цельных стоек: А-образных концевых, анкерных (прим. трехстоечных) |  |  | 4: 1 опора; 5: 1; 6: 1; 7: 1
Объем=2-1
| Прил.33.4 п.3.6 | При бурении котлованов для опор ВЛ 0,38-10 кВ на глубину более 2х м к затратам на бурение (с последующим уточнением норм) ОЗП=1,25; ЭМ=1,25 к расх.; ЗПМ=1,25; ТЗ=1,25; ТЗМ=1,25
| 1 | ОТ |  |  | 8: 147.14; 9: 1.25; 10: 183.93; 11: 40.34; 12: 7419.74
| 2 | ЭМ |  |  | 8: 308.49; 9: 1.25; 10: 385.61; 11: 7.1; 12: 2737.83
| 3 | в т.ч. ОТм |  |  | 8: 24.81; 9: 1.25; 10: 31.01; 11: 40.34; 12: 1250.94
| 4 | М |  |  | 8: 69.68; 10: 69.68; 11: 7.21; 12: 502.39
|  | ЗТ |  |  | 4: чел.-ч; 5: 14.44; 6: 1.25; 7: 18.05
|  | ЗТм |  |  | 4: чел.-ч; 5: 1.86; 6: 1.25; 7: 2.325
|  | Итого по расценке |  |  | 8: 525.31; 10: 639.22; 12: 10659.96
|  | ФОТ |  |  | 10: 214.94; 12: 8670.68
| Пр/812-027.0-1 | НР Линии электропередачи |  |  | 4: %; 5: 103; 7: 103; 10: 221.39; 12: 8930.8
| Пр/774-027.0 | СП Линии электропередачи |  |  | 4: %; 5: 60; 7: 60; 10: 128.96; 12: 5202.41
|  | Всего по позиции |  |  | 10: 989.57; 12: 24793.17
22 | ОЕРЖ33-04-001-04 | Установка с помощью механизмов деревянных опор ВЛ 0,38; 6-10 кВ из пропитанных цельных стоек: А-образных концевых, анкерных (прим. трехстоечных в охр.з) |  |  | 4: 1 опора; 5: 1; 6: 1; 7: 1
| Прил.33.4 п.3.6 | При бурении котлованов для опор ВЛ 0,38-10 кВ на глубину более 2х м к затратам на бурение (с последующим уточнением норм) ОЗП=1,25; ЭМ=1,25 к расх.; ЗПМ=1,25; ТЗ=1,25; ТЗМ=1,25
| ОПДС-2821.2011 ОП прил.4 т.1 п.5 | Производство работ вблизи объектов, находящихся под высоким напряжением; в охранной зоне действующей воздушной линии электропередачи, в том числе контактной сети, если выполнение указанных работ приводит к ограничению действий исполнителей специальными требованиями техники безопасности ОЗП=1,2; ЭМ=1,2 к расх.; ЗПМ=1,2; ТЗ=1,2; ТЗМ=1,2
| 1 | ОТ |  |  | 8: 147.14; 9: 1.5; 10: 220.71; 11: 40.34; 12: 8903.44
| 2 | ЭМ |  |  | 8: 308.49; 9: 1.5; 10: 462.74; 11: 7.1; 12: 3285.45
| 3 | в т.ч. ОТм |  |  | 8: 24.81; 9: 1.5; 10: 37.22; 11: 40.34; 12: 1501.45
| 4 | М |  |  | 8: 69.68; 10: 69.68; 11: 7.21; 12: 502.39
|  | ЗТ |  |  | 4: чел.-ч; 5: 14.44; 6: 1.5; 7: 21.66
|  | ЗТм |  |  | 4: чел.-ч; 5: 1.86; 6: 1.5; 7: 2.79
|  | Итого по расценке |  |  | 8: 525.31; 10: 753.13; 12: 12691.28
|  | ФОТ |  |  | 10: 257.93; 12: 10404.89
| Пр/812-027.0-1 | НР Линии электропередачи |  |  | 4: %; 5: 103; 7: 103; 10: 265.67; 12: 10717.04
| Пр/774-027.0 | СП Линии электропередачи |  |  | 4: %; 5: 60; 7: 60; 10: 154.76; 12: 6242.93
|  | Всего по позиции |  |  | 10: 1173.56; 12: 29651.25
Материал
23 | ТЦ_11.1.02.04_78_7806526560_10.12.2024_01_1.1 | Детали опор деревянные антисептированные, класса М9,5, в комплекте с электронным устройством памяти RF-HDT-DVBB, крышкой и тремя оцинкованными гвоздями. Диаметр вершины 16-20 см., длина 9,5 м. (Стойка С1, L=9,5м) |  |  | шт | 6 | 1 | 6 | 39734.17 |  | 33065.88 | 7.21 | 238405.02
(Материалы)
|  | Всего по позиции |  |  | 10: 33065.88; 12: 238405.02
24 | ТЦ_11.1.02.04_78_7806526560_10.12.2024_01_2.1 | Детали опор деревянные антисептированные, класса S9,5, в комплекте с электронным устройством памяти RF-HDT-DVBB, крышкой и тремя оцинкованными гвоздями. Диаметр вершины 20-24 см., длина 9,5 м. (Стойка С2, L=9,5м) |  |  | шт | 32 | 1 | 32 | 43085.83 |  | 191226.98 | 7.21 | 1378746.56
(Материалы)
|  | Всего по позиции |  |  | 10: 191226.98; 12: 1378746.56
Итоги по разделу 2 Установка опор :
|  | Итого прямые затраты (справочно) |  |  | 10: 234162.47; 12: 1750888.79
в том числе:
|  | Оплата труда рабочих |  |  | 10: 1910.41; 12: 77065.94
|  | Эксплуатация машин |  |  | 10: 6495.92; 12: 46121.04
|  | в том числе оплата труда машинистов (Отм) |  |  | 10: 637.46; 12: 25715.12
|  | Материалы |  |  | 10: 225756.14; 12: 1627701.81
|  | Строительные работы |  |  | 10: 238315.49; 12: 1918421.94
в том числе:
|  | оплата труда |  |  | 10: 1910.41; 12: 77065.94
|  | эксплуатация машин и механизмов |  |  | 10: 6495.92; 12: 46121.04
|  | в том числе оплата труда машинистов (ОТм) |  |  | 10: 637.46; 12: 25715.12
|  | материалы |  |  | 10: 225756.14; 12: 1627701.81
|  | накладные расходы |  |  | 10: 2624.31; 12: 105864.5
|  | сметная прибыль |  |  | 10: 1528.71; 12: 61668.65
|  | Итого ФОТ (справочно) |  |  | 10: 2547.87; 12: 102781.06
|  | Итого накладные расходы (справочно) |  |  | 10: 2624.31; 12: 105864.5
|  | Итого сметная прибыль (справочно) |  |  | 10: 1528.71; 12: 61668.65
|  | Итого по разделу 2 Установка опор |  |  | 10: 238315.49; 12: 1918421.94
в том числе:
|  | материальные ресурсы, отсутствующие в ФРСН |  |  | 10: 224292.86; 12: 1617151.58
Раздел 3. Устройство заземления опор
25 | ОЕРЖ01-02-057-02 | Разработка грунта вручную в траншеях глубиной до 2 м без креплений с откосами, группа грунтов: 2 |  |  | 4: 100 м3 грунта; 5: 0.07; 6: 1; 7: 0.07
Объем=7 / 100
| 1 | ОТ |  |  | 8: 1381.38; 10: 96.7; 11: 40.34; 12: 3900.88
|  | ЗТ |  |  | 4: чел.-ч; 5: 154; 7: 10.78
|  | Итого по расценке |  |  | 8: 1381.38; 10: 96.7; 12: 3900.88
|  | ФОТ |  |  | 10: 96.7; 12: 3900.88
| Пр/812-001.2-1 | НР Земляные работы, выполняемые ручным способом |  |  | 4: %; 5: 89; 7: 89; 10: 86.06; 12: 3471.78
| Пр/774-001.2 | СП Земляные работы, выполняемые ручным способом |  |  | 4: %; 5: 40; 7: 40; 10: 38.68; 12: 1560.35
|  | Всего по позиции |  |  | 10: 221.44; 12: 8933.01
26 | ОЕРЖ33-04-015-01 | Устройство заземления опор ВЛ и подстанций |  |  | 4: 10 м шин заземления; 5: 2.45; 6: 1; 7: 2.45
Объем=(28-3,5) / 10
| 1 | ОТ |  |  | 8: 17.51; 10: 42.9; 11: 40.34; 12: 1730.59
| 2 | ЭМ |  |  | 8: 14.52; 10: 35.57; 11: 7.1; 12: 252.55
| 4 | М |  |  | 8: 1.4; 10: 3.43; 11: 7.21; 12: 24.73
|  | ЗТ |  |  | 4: чел.-ч; 5: 1.8; 7: 4.41
|  | Итого по расценке |  |  | 8: 33.43; 10: 81.9; 12: 2007.87
|  | ФОТ |  |  | 10: 42.9; 12: 1730.59
| Пр/812-027.0-1 | НР Линии электропередачи |  |  | 4: %; 5: 103; 7: 103; 10: 44.19; 12: 1782.51
| Пр/774-027.0 | СП Линии электропередачи |  |  | 4: %; 5: 60; 7: 60; 10: 25.74; 12: 1038.35
|  | Всего по позиции |  |  | 10: 151.83; 12: 4828.73
27 | ОЕРЖ33-04-015-01 | Устройство заземления опор ВЛ и подстанций (прим. ох.з) |  |  | 4: 10 м шин заземления; 5: 0.35; 6: 1; 7: 0.35
Объем=3,5 / 10
| ОПДС-2821.2011 ОП прил.4 т.1 п.5 | Производство работ вблизи объектов, находящихся под высоким напряжением; в охранной зоне действующей воздушной линии электропередачи, в том числе контактной сети, если выполнение указанных работ приводит к ограничению действий исполнителей специальными требованиями техники безопасности ОЗП=1,2; ЭМ=1,2 к расх.; ЗПМ=1,2; ТЗ=1,2; ТЗМ=1,2
| 1 | ОТ |  |  | 8: 17.51; 9: 1.2; 10: 7.35; 11: 40.34; 12: 296.5
| 2 | ЭМ |  |  | 8: 14.52; 9: 1.2; 10: 6.1; 11: 7.1; 12: 43.31
| 4 | М |  |  | 8: 1.4; 10: 0.49; 11: 7.21; 12: 3.53
|  | ЗТ |  |  | 4: чел.-ч; 5: 1.8; 6: 1.2; 7: 0.756
|  | Итого по расценке |  |  | 8: 33.43; 10: 13.94; 12: 343.34
|  | ФОТ |  |  | 10: 7.35; 12: 296.5
| Пр/812-027.0-1 | НР Линии электропередачи |  |  | 4: %; 5: 103; 7: 103; 10: 7.57; 12: 305.4
| Пр/774-027.0 | СП Линии электропередачи |  |  | 4: %; 5: 60; 7: 60; 10: 4.41; 12: 177.9
|  | Всего по позиции |  |  | 10: 25.92; 12: 826.64
28 | ОЕРЖ33-03-004-01 | Забивка вертикальных заземлителей механизированная на глубину до 5 м |  |  | 4: 1 заземлитель; 5: 14; 6: 1; 7: 14
Объем=16-2
| 1 | ОТ |  |  | 8: 7.88; 10: 110.32; 11: 40.34; 12: 4450.31
| 2 | ЭМ |  |  | 8: 112.28; 10: 1571.92; 11: 7.1; 12: 11160.63
| 3 | в т.ч. ОТм |  |  | 8: 7.06; 10: 98.84; 11: 40.34; 12: 3987.21
| 4 | М |  |  | 8: 27.53; 10: 385.42; 11: 7.21; 12: 2778.88
|  | ЗТ |  |  | 4: чел.-ч; 5: 0.81; 7: 11.34
|  | ЗТм |  |  | 4: чел.-ч; 5: 0.61; 7: 8.54
|  | Итого по расценке |  |  | 8: 147.69; 10: 2067.66; 12: 18389.82
|  | ФОТ |  |  | 10: 209.16; 12: 8437.52
| Пр/812-027.0-1 | НР Линии электропередачи |  |  | 4: %; 5: 103; 7: 103; 10: 215.43; 12: 8690.65
| Пр/774-027.0 | СП Линии электропередачи |  |  | 4: %; 5: 60; 7: 60; 10: 125.5; 12: 5062.51
|  | Всего по позиции |  |  | 10: 2408.59; 12: 32142.98
29 | ОССЦЖ-204-0004 | Горячекатаная арматурная сталь гладкая класса А-I, диаметром: 12 мм |  |  | т | -0.07 | 1 | -0.07 | 5436.72 |  | -380.57 | 7.21 | -2743.91
(Линии электропередачи)
|  | Всего по позиции |  |  | 10: -380.57; 12: -2743.91
30 | ОЕРЖ33-03-004-01 | Забивка вертикальных заземлителей механизированная на глубину до 5 м (ох.з) |  |  | 4: 1 заземлитель; 5: 2; 6: 1; 7: 2
| ОПДС-2821.2011 ОП прил.4 т.1 п.5 | Производство работ вблизи объектов, находящихся под высоким напряжением; в охранной зоне действующей воздушной линии электропередачи, в том числе контактной сети, если выполнение указанных работ приводит к ограничению действий исполнителей специальными требованиями техники безопасности ОЗП=1,2; ЭМ=1,2 к расх.; ЗПМ=1,2; ТЗ=1,2; ТЗМ=1,2
| 1 | ОТ |  |  | 8: 7.88; 9: 1.2; 10: 18.91; 11: 40.34; 12: 762.83
| 2 | ЭМ |  |  | 8: 112.28; 9: 1.2; 10: 269.47; 11: 7.1; 12: 1913.24
| 3 | в т.ч. ОТм |  |  | 8: 7.06; 9: 1.2; 10: 16.94; 11: 40.34; 12: 683.36
| 4 | М |  |  | 8: 27.53; 10: 55.06; 11: 7.21; 12: 396.98
|  | ЗТ |  |  | 4: чел.-ч; 5: 0.81; 6: 1.2; 7: 1.944
|  | ЗТм |  |  | 4: чел.-ч; 5: 0.61; 6: 1.2; 7: 1.464
|  | Итого по расценке |  |  | 8: 147.69; 10: 343.44; 12: 3073.05
|  | ФОТ |  |  | 10: 35.85; 12: 1446.19
| Пр/812-027.0-1 | НР Линии электропередачи |  |  | 4: %; 5: 103; 7: 103; 10: 36.93; 12: 1489.58
| Пр/774-027.0 | СП Линии электропередачи |  |  | 4: %; 5: 60; 7: 60; 10: 21.51; 12: 867.71
|  | Всего по позиции |  |  | 10: 401.88; 12: 5430.34
31 | ОССЦЖ-204-0004 | Горячекатаная арматурная сталь гладкая класса А-I, диаметром: 12 мм |  |  | т | -0.01 | 1 | -0.01 | 5436.72 |  | -54.37 | 7.21 | -392.01
(Линии электропередачи)
|  | Всего по позиции |  |  | 10: -54.37; 12: -392.01
32 | ОЕРЖм08-02-472-09 | Проводник заземляющий открыто по строительным основаниям: из круглой стали диаметром 12 мм (прим. 10 мм по опоре) |  |  | 4: 100 м; 5: 0.63; 6: 1; 7: 0.63
Объем=(72-9) / 100
| ОП п.1.8.3 | При производстве работ на высоте свыше расстояний, указанных в общих положениях к разделам сборника: при высоте св. 2 до 8 м ОЗП=1,05; ТЗ=1,05
| 1 | ОТ |  |  | 8: 230.25; 9: 1.05; 10: 152.31; 11: 40.34; 12: 6144.19
| 2 | ЭМ |  |  | 8: 67.79; 10: 42.71; 11: 7.1; 12: 303.24
| 3 | в т.ч. ОТм |  |  | 8: 2.95; 10: 1.86; 11: 40.34; 12: 75.03
| 4 | М |  |  | 8: 108.28; 10: 68.22; 11: 7.21; 12: 491.87
|  | ЗТ |  |  | 4: чел.-ч; 5: 21.3; 6: 1.05; 7: 14.0899
|  | ЗТм |  |  | 4: чел.-ч; 5: 0.19; 7: 0.1197
|  | Итого по расценке |  |  | 8: 406.32; 10: 263.24; 12: 6939.3
|  | ФОТ |  |  | 10: 154.17; 12: 6219.22
| Пр/812-049.3-1 | НР Электротехнические установки на других объектах |  |  | 4: %; 5: 97; 7: 97; 10: 149.54; 12: 6032.64
| Пр/774-049.3 | СП Электротехнические установки на других объектах |  |  | 4: %; 5: 51; 7: 51; 10: 78.63; 12: 3171.8
|  | Всего по позиции |  |  | 10: 491.41; 12: 16143.74
33 | ОЕРЖм08-02-472-09 | Проводник заземляющий открыто по строительным основаниям: из круглой стали диаметром 12 мм (прим. 10 мм по опоре в ох.з) |  |  | 4: 100 м; 5: 0.09; 6: 1; 7: 0.09
Объем=9 / 100
| ОП п.1.8.3 | При производстве работ на высоте свыше расстояний, указанных в общих положениях к разделам сборника: при высоте св. 2 до 8 м ОЗП=1,05; ТЗ=1,05
| ОПДС-2821.2011 ОП прил.4 т.1 п.5 | Производство работ вблизи объектов, находящихся под высоким напряжением; в охранной зоне действующей воздушной линии электропередачи, в том числе контактной сети, если выполнение указанных работ приводит к ограничению действий исполнителей специальными требованиями техники безопасности ОЗП=1,2; ЭМ=1,2 к расх.; ЗПМ=1,2; ТЗ=1,2; ТЗМ=1,2
| 1 | ОТ |  |  | 8: 230.25; 9: 1.26; 10: 26.11; 11: 40.34; 12: 1053.28
| 2 | ЭМ |  |  | 8: 67.79; 9: 1.2; 10: 7.32; 11: 7.1; 12: 51.97
| 3 | в т.ч. ОТм |  |  | 8: 2.95; 9: 1.2; 10: 0.32; 11: 40.34; 12: 12.91
| 4 | М |  |  | 8: 108.28; 10: 9.75; 11: 7.21; 12: 70.3
|  | ЗТ |  |  | 4: чел.-ч; 5: 21.3; 6: 1.26; 7: 2.4154
|  | ЗТм |  |  | 4: чел.-ч; 5: 0.19; 6: 1.2; 7: 0.02052
|  | Итого по расценке |  |  | 8: 406.32; 10: 43.18; 12: 1175.55
|  | ФОТ |  |  | 10: 26.43; 12: 1066.19
| Пр/812-049.3-1 | НР Электротехнические установки на других объектах |  |  | 4: %; 5: 97; 7: 97; 10: 25.64; 12: 1034.2
| Пр/774-049.3 | СП Электротехнические установки на других объектах |  |  | 4: %; 5: 51; 7: 51; 10: 13.48; 12: 543.76
|  | Всего по позиции |  |  | 10: 82.3; 12: 2753.51
34 | ОЕРЖ01-02-061-01 | Засыпка вручную траншей, пазух котлованов и ям, группа грунтов: 1 |  |  | 4: 100 м3 грунта; 5: 0.07; 6: 1; 7: 0.07
| 1 | ОТ |  |  | 8: 763.76; 10: 53.46; 11: 40.34; 12: 2156.58
|  | ЗТ |  |  | 4: чел.-ч; 5: 88.5; 7: 6.195
|  | Итого по расценке |  |  | 8: 763.76; 10: 53.46; 12: 2156.58
|  | ФОТ |  |  | 10: 53.46; 12: 2156.58
| Пр/812-001.2-1 | НР Земляные работы, выполняемые ручным способом |  |  | 4: %; 5: 89; 7: 89; 10: 47.58; 12: 1919.36
| Пр/774-001.2 | СП Земляные работы, выполняемые ручным способом |  |  | 4: %; 5: 40; 7: 40; 10: 21.38; 12: 862.63
|  | Всего по позиции |  |  | 10: 122.42; 12: 4938.57
35 | ОЕРЖ47-01-001-02 | Планировка участка: вручную |  |  | 4: 100 м2; 5: 0.14; 6: 1; 7: 0.14
Объем=14 / 100
| 1 | ОТ |  |  | 8: 91.49; 10: 12.81; 11: 40.34; 12: 516.76
|  | ЗТ |  |  | 4: чел.-ч; 5: 10.2; 7: 1.428
|  | Итого по расценке |  |  | 8: 91.49; 10: 12.81; 12: 516.76
|  | ФОТ |  |  | 10: 12.81; 12: 516.76
| Пр/812-041.0-1 | НР Озеленение. Защитные лесонасаждения |  |  | 4: %; 5: 103; 7: 103; 10: 13.19; 12: 532.26
| Пр/774-041.0 | СП Озеленение. Защитные лесонасаждения |  |  | 4: %; 5: 72; 7: 72; 10: 9.22; 12: 372.07
|  | Всего по позиции |  |  | 10: 35.22; 12: 1421.09
Материал
36 | ОССЦЖ-101-1616 | Сталь круглая углеродистая обыкновенного качества марки ВСт3пс5-1 диаметром: 10 мм |  |  | т | 0.04464 | 1 | 0.04464 | 5218.15 |  | 232.94 | 7.21 | 1679.5
(Материалы)
Объем=72*0,62/1000
|  | Всего по позиции |  |  | 10: 232.94; 12: 1679.5
37 | ОССЦЖ-101-1619 | Сталь круглая углеродистая обыкновенного качества марки ВСт3пс5-1 диаметром: 18 мм |  |  | т | 0.112 | 1 | 0.112 | 5218.15 |  | 584.43 | 7.21 | 4213.74
(Материалы)
Объем=56*2/1000
|  | Всего по позиции |  |  | 10: 584.43; 12: 4213.74
38 | ОССЦЖ-101-4686 | Сталь полосовая: 50х5 мм, марка Ст3сп |  |  | т | 0.05488 | 1 | 0.05488 | 7105.71 |  | 389.96 | 7.21 | 2811.61
(Материалы)
Объем=28*1,96/1000
|  | Всего по позиции |  |  | 10: 389.96; 12: 2811.61
Итоги по разделу 3 Устройство заземления опор :
|  | Итого прямые затраты (справочно) |  |  | 10: 3748.72; 12: 44072.08
в том числе:
|  | Оплата труда рабочих |  |  | 10: 520.87; 12: 21011.92
|  | Эксплуатация машин |  |  | 10: 1933.09; 12: 13724.94
|  | в том числе оплата труда машинистов (Отм) |  |  | 10: 117.96; 12: 4758.51
|  | Материалы |  |  | 10: 1294.76; 12: 9335.22
|  | Строительные работы |  |  | 10: 4139.69; 12: 64090.29
в том числе:
|  | оплата труда |  |  | 10: 342.45; 12: 13814.45
|  | эксплуатация машин и механизмов |  |  | 10: 1883.06; 12: 13369.73
|  | в том числе оплата труда машинистов (ОТм) |  |  | 10: 115.78; 12: 4670.57
|  | материалы |  |  | 10: 1216.79; 12: 8773.05
|  | накладные расходы |  |  | 10: 450.95; 12: 18191.54
|  | сметная прибыль |  |  | 10: 246.44; 12: 9941.52
|  | Монтажные работы |  |  | 10: 573.71; 12: 18897.25
в том числе:
|  | оплата труда |  |  | 10: 178.42; 12: 7197.47
|  | эксплуатация машин и механизмов |  |  | 10: 50.03; 12: 355.21
|  | в том числе оплата труда машинистов (ОТм) |  |  | 10: 2.18; 12: 87.94
|  | материалы |  |  | 10: 77.97; 12: 562.17
|  | накладные расходы |  |  | 10: 175.18; 12: 7066.84
|  | сметная прибыль |  |  | 10: 92.11; 12: 3715.56
|  | Итого ФОТ (справочно) |  |  | 10: 638.83; 12: 25770.43
|  | Итого накладные расходы (справочно) |  |  | 10: 626.13; 12: 25258.38
|  | Итого сметная прибыль (справочно) |  |  | 10: 338.55; 12: 13657.08
|  | Итого по разделу 3 Устройство заземления опор |  |  | 10: 4713.4; 12: 82987.54
Раздел 4. Монтажные работы
39 | ОЕРЖ33-04-017-01 | Подвеска самонесущих изолированных проводов (СИП-2А) напряжением от 0,4 кВ до 1 кВ (со снятием напряжения) при количестве 29 опор: с использованием автогидроподъемника (прим. СИП-2 3х95+1х95) |  |  | 4: 1000 м; 5: 0.348; 6: 1; 7: 0.348
Объем=(419-71) / 1000
| 1 | ОТ |  |  | 8: 713.73; 10: 248.38; 11: 40.34; 12: 10019.65
| 2 | ЭМ |  |  | 8: 3096.57; 10: 1077.61; 11: 7.1; 12: 7651.03
| 3 | в т.ч. ОТм |  |  | 8: 497.84; 10: 173.25; 11: 40.34; 12: 6988.91
| 4 | М |  |  | 8: 7013.1; 10: 2440.56; 11: 7.21; 12: 17596.44
|  | ЗТ |  |  | 4: чел.-ч; 5: 65.24; 7: 22.7035
|  | ЗТм |  |  | 4: чел.-ч; 5: 37.18; 7: 12.9386
|  | Итого по расценке |  |  | 8: 10823.4; 10: 3766.55; 12: 35267.12
|  | ФОТ |  |  | 10: 421.63; 12: 17008.56
| Пр/812-027.0-1 | НР Линии электропередачи |  |  | 4: %; 5: 103; 7: 103; 10: 434.28; 12: 17518.82
| Пр/774-027.0 | СП Линии электропередачи |  |  | 4: %; 5: 60; 7: 60; 10: 252.98; 12: 10205.14
|  | Всего по позиции |  |  | 10: 4453.81; 12: 62991.08
40 | ОССЦЖ-111-3138 | Комплект для простого анкерного крепления ЕА1500-3 в составе: кронштейн CS10.3, зажим РА1500 |  |  | компл. | -0.696 | 1 | -0.696 | 221.61 |  | -154.24 | 7.21 | -1112.07
(Линии электропередачи)
|  | Всего по позиции |  |  | 10: -154.24; 12: -1112.07
41 | ОССЦЖ-111-3141 | Комплект промежуточной подвески (СИП) ES 1500E |  |  | компл. | -10.092 | 1 | -10.092 | 154.24 |  | -1556.59 | 7.21 | -11223.01
(Линии электропередачи)
|  | Всего по позиции |  |  | 10: -1556.59; 12: -11223.01
42 | ОССЦЖ-111-3165 | Лента крепления шириной 20 мм, толщиной 0,7 мм, длиной 50 м из нержавеющей стали (в пластмасовой коробке с кабельной бухтой) F207 (СИП) |  |  | шт. | -0.6264 | 1 | -0.6264 | 942.1 |  | -590.13 | 7.21 | -4254.84
(Линии электропередачи)
|  | Всего по позиции |  |  | 10: -590.13; 12: -4254.84
43 | ОССЦЖ-111-3170 | Скрепа размером 20 мм NC20 (СИП) |  |  | шт. | -21.576 | 1 | -21.576 | 6.47 |  | -139.6 | 7.21 | -1006.52
(Линии электропередачи)
|  | Всего по позиции |  |  | 10: -139.6; 12: -1006.52
44 | ОЕРЖ33-04-017-01 | Подвеска самонесущих изолированных проводов (СИП-2А) напряжением от 0,4 кВ до 1 кВ (со снятием напряжения) при количестве 29 опор: с использованием автогидроподъемника (прим. СИП-2 3х95+1х95 в ох.з) |  |  | 4: 1000 м; 5: 0.071; 6: 1; 7: 0.071
Объем=71 / 1000
| ОПДС-2821.2011 ОП прил.4 т.1 п.5 | Производство работ вблизи объектов, находящихся под высоким напряжением; в охранной зоне действующей воздушной линии электропередачи, в том числе контактной сети, если выполнение указанных работ приводит к ограничению действий исполнителей специальными требованиями техники безопасности ОЗП=1,2; ЭМ=1,2 к расх.; ЗПМ=1,2; ТЗ=1,2; ТЗМ=1,2
| 1 | ОТ |  |  | 8: 713.73; 9: 1.2; 10: 60.81; 11: 40.34; 12: 2453.08
| 2 | ЭМ |  |  | 8: 3096.57; 9: 1.2; 10: 263.83; 11: 7.1; 12: 1873.19
| 3 | в т.ч. ОТм |  |  | 8: 497.84; 9: 1.2; 10: 42.42; 11: 40.34; 12: 1711.22
| 4 | М |  |  | 8: 7013.1; 10: 497.93; 11: 7.21; 12: 3590.08
|  | ЗТ |  |  | 4: чел.-ч; 5: 65.24; 6: 1.2; 7: 5.5584
|  | ЗТм |  |  | 4: чел.-ч; 5: 37.18; 6: 1.2; 7: 3.1677
|  | Итого по расценке |  |  | 8: 10823.4; 10: 822.57; 12: 7916.35
|  | ФОТ |  |  | 10: 103.23; 12: 4164.3
| Пр/812-027.0-1 | НР Линии электропередачи |  |  | 4: %; 5: 103; 7: 103; 10: 106.33; 12: 4289.23
| Пр/774-027.0 | СП Линии электропередачи |  |  | 4: %; 5: 60; 7: 60; 10: 61.94; 12: 2498.58
|  | Всего по позиции |  |  | 10: 990.84; 12: 14704.16
45 | ОССЦЖ-111-3138 | Комплект для простого анкерного крепления ЕА1500-3 в составе: кронштейн CS10.3, зажим РА1500 |  |  | компл. | -0.142 | 1 | -0.142 | 221.61 |  | -31.47 | 7.21 | -226.9
(Линии электропередачи)
|  | Всего по позиции |  |  | 10: -31.47; 12: -226.9
46 | ОССЦЖ-111-3141 | Комплект промежуточной подвески (СИП) ES 1500E |  |  | компл. | -2.059 | 1 | -2.059 | 154.24 |  | -317.58 | 7.21 | -2289.75
(Линии электропередачи)
|  | Всего по позиции |  |  | 10: -317.58; 12: -2289.75
47 | ОССЦЖ-111-3165 | Лента крепления шириной 20 мм, толщиной 0,7 мм, длиной 50 м из нержавеющей стали (в пластмасовой коробке с кабельной бухтой) F207 (СИП) |  |  | шт. | -0.1278 | 1 | -0.1278 | 942.1 |  | -120.4 | 7.21 | -868.08
(Линии электропередачи)
|  | Всего по позиции |  |  | 10: -120.4; 12: -868.08
48 | ОССЦЖ-111-3170 | Скрепа размером 20 мм NC20 (СИП) |  |  | шт. | -4.402 | 1 | -4.402 | 6.47 |  | -28.48 | 7.21 | -205.34
(Линии электропередачи)
|  | Всего по позиции |  |  | 10: -28.48; 12: -205.34
49 | ОЕРЖ33-04-017-03 | При изменении количества опор на 1000 м добавлять или исключать: к расценке 33-04-017-01 |  |  | 4: 1 опора; 5: 5; 6: 1; 7: 5
Объем=17-12
| 1 | ОТ |  |  | 8: 17.46; 10: 87.3; 11: 40.34; 12: 3521.68
| 2 | ЭМ |  |  | 8: 90.99; 10: 454.95; 11: 7.1; 12: 3230.15
| 3 | в т.ч. ОТм |  |  | 8: 14.81; 10: 74.05; 11: 40.34; 12: 2987.18
| 4 | М |  |  | 8: 242.55; 10: 1212.75; 11: 7.21; 12: 8743.93
|  | ЗТ |  |  | 4: чел.-ч; 5: 1.53; 7: 7.65
|  | ЗТм |  |  | 4: чел.-ч; 5: 1.11; 7: 5.55
|  | Итого по расценке |  |  | 8: 351; 10: 1755; 12: 15495.76
|  | ФОТ |  |  | 10: 161.35; 12: 6508.86
| Пр/812-027.0-1 | НР Линии электропередачи |  |  | 4: %; 5: 103; 7: 103; 10: 166.19; 12: 6704.13
| Пр/774-027.0 | СП Линии электропередачи |  |  | 4: %; 5: 60; 7: 60; 10: 96.81; 12: 3905.32
|  | Всего по позиции |  |  | 10: 2018; 12: 26105.21
50 | ОССЦЖ-111-3141 | Комплект промежуточной подвески (СИП) ES 1500E |  |  | компл. | -5 | 1 | -5 | 154.24 |  | -771.2 | 7.21 | -5560.35
(Линии электропередачи)
|  | Всего по позиции |  |  | 10: -771.2; 12: -5560.35
51 | ОССЦЖ-111-3165 | Лента крепления шириной 20 мм, толщиной 0,7 мм, длиной 50 м из нержавеющей стали (в пластмасовой коробке с кабельной бухтой) F207 (СИП) |  |  | шт. | -0.4 | 1 | -0.4 | 942.1 |  | -376.84 | 7.21 | -2717.02
(Линии электропередачи)
|  | Всего по позиции |  |  | 10: -376.84; 12: -2717.02
52 | ОССЦЖ-111-3170 | Скрепа размером 20 мм NC20 (СИП) |  |  | шт. | -10 | 1 | -10 | 6.47 |  | -64.7 | 7.21 | -466.49
(Линии электропередачи)
|  | Всего по позиции |  |  | 10: -64.7; 12: -466.49
53 | ОЕРЖ33-04-017-01 | Подвеска самонесущих изолированных проводов (СИП-2А) напряжением от 0,4 кВ до 1 кВ (со снятием напряжения) при количестве 29 опор: с использованием автогидроподъемника (прим. СИП-4 4х25) |  |  | 4: 1000 м; 5: 0.089; 6: 1; 7: 0.089
Объем=89 / 1000
| 1 | ОТ |  |  | 8: 713.73; 10: 63.52; 11: 40.34; 12: 2562.4
| 2 | ЭМ |  |  | 8: 3096.57; 10: 275.59; 11: 7.1; 12: 1956.69
| 3 | в т.ч. ОТм |  |  | 8: 497.84; 10: 44.31; 11: 40.34; 12: 1787.47
| 4 | М |  |  | 8: 7013.1; 10: 624.17; 11: 7.21; 12: 4500.27
|  | ЗТ |  |  | 4: чел.-ч; 5: 65.24; 7: 5.8064
|  | ЗТм |  |  | 4: чел.-ч; 5: 37.18; 7: 3.309
|  | Итого по расценке |  |  | 8: 10823.4; 10: 963.28; 12: 9019.36
|  | ФОТ |  |  | 10: 107.83; 12: 4349.87
| Пр/812-027.0-1 | НР Линии электропередачи |  |  | 4: %; 5: 103; 7: 103; 10: 111.06; 12: 4480.37
| Пр/774-027.0 | СП Линии электропередачи |  |  | 4: %; 5: 60; 7: 60; 10: 64.7; 12: 2609.92
|  | Всего по позиции |  |  | 10: 1139.04; 12: 16109.65
54 | ОССЦЖ-111-3138 | Комплект для простого анкерного крепления ЕА1500-3 в составе: кронштейн CS10.3, зажим РА1500 |  |  | компл. | -0.178 | 1 | -0.178 | 221.61 |  | -39.45 | 7.21 | -284.43
(Линии электропередачи)
|  | Всего по позиции |  |  | 10: -39.45; 12: -284.43
55 | ОССЦЖ-111-3141 | Комплект промежуточной подвески (СИП) ES 1500E |  |  | компл. | -2.581 | 1 | -2.581 | 154.24 |  | -398.09 | 7.21 | -2870.23
(Линии электропередачи)
|  | Всего по позиции |  |  | 10: -398.09; 12: -2870.23
56 | ОССЦЖ-111-3165 | Лента крепления шириной 20 мм, толщиной 0,7 мм, длиной 50 м из нержавеющей стали (в пластмасовой коробке с кабельной бухтой) F207 (СИП) |  |  | шт. | -0.1602 | 1 | -0.1602 | 942.1 |  | -150.92 | 7.21 | -1088.13
(Линии электропередачи)
|  | Всего по позиции |  |  | 10: -150.92; 12: -1088.13
57 | ОССЦЖ-111-3170 | Скрепа размером 20 мм NC20 (СИП) |  |  | шт. | -5.518 | 1 | -5.518 | 6.47 |  | -35.7 | 7.21 | -257.4
(Линии электропередачи)
|  | Всего по позиции |  |  | 10: -35.7; 12: -257.4
58 | ОЕРЖ33-04-017-03 | При изменении количества опор на 1000 м добавлять или исключать: к расценке 33-04-017-01 (прим. СИП-4 4х25) |  |  | 4: 1 опора; 5: 1; 6: 1; 7: 1
Объем=4-3
| 1 | ОТ |  |  | 8: 17.46; 10: 17.46; 11: 40.34; 12: 704.34
| 2 | ЭМ |  |  | 8: 90.99; 10: 90.99; 11: 7.1; 12: 646.03
| 3 | в т.ч. ОТм |  |  | 8: 14.81; 10: 14.81; 11: 40.34; 12: 597.44
| 4 | М |  |  | 8: 242.55; 10: 242.55; 11: 7.21; 12: 1748.79
|  | ЗТ |  |  | 4: чел.-ч; 5: 1.53; 7: 1.53
|  | ЗТм |  |  | 4: чел.-ч; 5: 1.11; 7: 1.11
|  | Итого по расценке |  |  | 8: 351; 10: 351; 12: 3099.16
|  | ФОТ |  |  | 10: 32.27; 12: 1301.78
| Пр/812-027.0-1 | НР Линии электропередачи |  |  | 4: %; 5: 103; 7: 103; 10: 33.24; 12: 1340.83
| Пр/774-027.0 | СП Линии электропередачи |  |  | 4: %; 5: 60; 7: 60; 10: 19.36; 12: 781.07
|  | Всего по позиции |  |  | 10: 403.6; 12: 5221.06
59 | ОССЦЖ-111-3141 | Комплект промежуточной подвески (СИП) ES 1500E |  |  | компл. | -1 | 1 | -1 | 154.24 |  | -154.24 | 7.21 | -1112.07
(Линии электропередачи)
|  | Всего по позиции |  |  | 10: -154.24; 12: -1112.07
60 | ОССЦЖ-111-3165 | Лента крепления шириной 20 мм, толщиной 0,7 мм, длиной 50 м из нержавеющей стали (в пластмасовой коробке с кабельной бухтой) F207 (СИП) |  |  | шт. | -0.08 | 1 | -0.08 | 942.1 |  | -75.37 | 7.21 | -543.42
(Линии электропередачи)
|  | Всего по позиции |  |  | 10: -75.37; 12: -543.42
61 | ОССЦЖ-111-3170 | Скрепа размером 20 мм NC20 (СИП) |  |  | шт. | -2 | 1 | -2 | 6.47 |  | -12.94 | 7.21 | -93.3
(Линии электропередачи)
|  | Всего по позиции |  |  | 10: -12.94; 12: -93.3
62 | ОЕРЖ33-04-017-01 | Подвеска самонесущих изолированных проводов (СИП-2А) напряжением от 0,4 кВ до 1 кВ (со снятием напряжения) при количестве 29 опор: с использованием автогидроподъемника (прим. СИП-4 2х16) |  |  | 4: 1000 м; 5: 0.048; 6: 1; 7: 0.048
Объем=48 / 1000
| 1 | ОТ |  |  | 8: 713.73; 10: 34.26; 11: 40.34; 12: 1382.05
| 2 | ЭМ |  |  | 8: 3096.57; 10: 148.64; 11: 7.1; 12: 1055.34
| 3 | в т.ч. ОТм |  |  | 8: 497.84; 10: 23.9; 11: 40.34; 12: 964.13
| 4 | М |  |  | 8: 7013.1; 10: 336.63; 11: 7.21; 12: 2427.1
|  | ЗТ |  |  | 4: чел.-ч; 5: 65.24; 7: 3.1315
|  | ЗТм |  |  | 4: чел.-ч; 5: 37.18; 7: 1.7846
|  | Итого по расценке |  |  | 8: 10823.4; 10: 519.53; 12: 4864.49
|  | ФОТ |  |  | 10: 58.16; 12: 2346.18
| Пр/812-027.0-1 | НР Линии электропередачи |  |  | 4: %; 5: 103; 7: 103; 10: 59.9; 12: 2416.57
| Пр/774-027.0 | СП Линии электропередачи |  |  | 4: %; 5: 60; 7: 60; 10: 34.9; 12: 1407.71
|  | Всего по позиции |  |  | 10: 614.33; 12: 8688.77
63 | ОССЦЖ-111-3138 | Комплект для простого анкерного крепления ЕА1500-3 в составе: кронштейн CS10.3, зажим РА1500 |  |  | компл. | -0.096 | 1 | -0.096 | 221.61 |  | -21.27 | 7.21 | -153.36
(Линии электропередачи)
|  | Всего по позиции |  |  | 10: -21.27; 12: -153.36
64 | ОССЦЖ-111-3141 | Комплект промежуточной подвески (СИП) ES 1500E |  |  | компл. | -1.392 | 1 | -1.392 | 154.24 |  | -214.7 | 7.21 | -1547.99
(Линии электропередачи)
|  | Всего по позиции |  |  | 10: -214.7; 12: -1547.99
65 | ОССЦЖ-111-3165 | Лента крепления шириной 20 мм, толщиной 0,7 мм, длиной 50 м из нержавеющей стали (в пластмасовой коробке с кабельной бухтой) F207 (СИП) |  |  | шт. | -0.0864 | 1 | -0.0864 | 942.1 |  | -81.4 | 7.21 | -586.89
(Линии электропередачи)
|  | Всего по позиции |  |  | 10: -81.4; 12: -586.89
66 | ОССЦЖ-111-3170 | Скрепа размером 20 мм NC20 (СИП) |  |  | шт. | -2.976 | 1 | -2.976 | 6.47 |  | -19.25 | 7.21 | -138.79
(Линии электропередачи)
|  | Всего по позиции |  |  | 10: -19.25; 12: -138.79
67 | ОЕРЖ33-04-017-03 | При изменении количества опор на 1000 м добавлять или исключать: к расценке 33-04-017-01 (прим. СИП-4 2х16) |  |  | 4: 1 опора; 5: 3; 6: 1; 7: 3
Объем=4-1
| 1 | ОТ |  |  | 8: 17.46; 10: 52.38; 11: 40.34; 12: 2113.01
| 2 | ЭМ |  |  | 8: 90.99; 10: 272.97; 11: 7.1; 12: 1938.09
| 3 | в т.ч. ОТм |  |  | 8: 14.81; 10: 44.43; 11: 40.34; 12: 1792.31
| 4 | М |  |  | 8: 242.55; 10: 727.65; 11: 7.21; 12: 5246.36
|  | ЗТ |  |  | 4: чел.-ч; 5: 1.53; 7: 4.59
|  | ЗТм |  |  | 4: чел.-ч; 5: 1.11; 7: 3.33
|  | Итого по расценке |  |  | 8: 351; 10: 1053; 12: 9297.46
|  | ФОТ |  |  | 10: 96.81; 12: 3905.32
| Пр/812-027.0-1 | НР Линии электропередачи |  |  | 4: %; 5: 103; 7: 103; 10: 99.71; 12: 4022.48
| Пр/774-027.0 | СП Линии электропередачи |  |  | 4: %; 5: 60; 7: 60; 10: 58.09; 12: 2343.19
|  | Всего по позиции |  |  | 10: 1210.8; 12: 15663.13
68 | ОССЦЖ-111-3141 | Комплект промежуточной подвески (СИП) ES 1500E |  |  | компл. | -3 | 1 | -3 | 154.24 |  | -462.72 | 7.21 | -3336.21
(Линии электропередачи)
|  | Всего по позиции |  |  | 10: -462.72; 12: -3336.21
69 | ОССЦЖ-111-3165 | Лента крепления шириной 20 мм, толщиной 0,7 мм, длиной 50 м из нержавеющей стали (в пластмасовой коробке с кабельной бухтой) F207 (СИП) |  |  | шт. | -0.24 | 1 | -0.24 | 942.1 |  | -226.1 | 7.21 | -1630.18
(Линии электропередачи)
|  | Всего по позиции |  |  | 10: -226.1; 12: -1630.18
70 | ОССЦЖ-111-3170 | Скрепа размером 20 мм NC20 (СИП) |  |  | шт. | -6 | 1 | -6 | 6.47 |  | -38.82 | 7.21 | -279.89
(Линии электропередачи)
|  | Всего по позиции |  |  | 10: -38.82; 12: -279.89
71 | ОЕРЖ33-04-030-01 | Установка разрядников: с помощью механизмов (прим. ОР 600/28) |  |  | 4: 1 компл.; 5: 2; 6: 1; 7: 2
Объем=(9-3)/3
| 1 | ОТ |  |  | 8: 43.72; 10: 87.44; 11: 40.34; 12: 3527.33
| 2 | ЭМ |  |  | 8: 97.51; 10: 195.02; 11: 7.1; 12: 1384.64
| 3 | в т.ч. ОТм |  |  | 8: 12.94; 10: 25.88; 11: 40.34; 12: 1044
| 4 | М |  |  | 8: 2.68; 10: 5.36; 11: 7.21; 12: 38.65
|  | ЗТ |  |  | 4: чел.-ч; 5: 4.29; 7: 8.58
|  | ЗТм |  |  | 4: чел.-ч; 5: 0.97; 7: 1.94
|  | Итого по расценке |  |  | 8: 143.91; 10: 287.82; 12: 4950.62
|  | ФОТ |  |  | 10: 113.32; 12: 4571.33
| Пр/812-027.0-1 | НР Линии электропередачи |  |  | 4: %; 5: 103; 7: 103; 10: 116.72; 12: 4708.47
| Пр/774-027.0 | СП Линии электропередачи |  |  | 4: %; 5: 60; 7: 60; 10: 67.99; 12: 2742.8
|  | Всего по позиции |  |  | 10: 472.53; 12: 12401.89
72 | ОЕРЖ33-04-030-01 | Установка разрядников: с помощью механизмов (прим. ОР 600/28 в ох.з) |  |  | 4: 1 компл.; 5: 1; 6: 1; 7: 1
Объем=3/3
| ОПДС-2821.2011 ОП прил.4 т.1 п.5 | Производство работ вблизи объектов, находящихся под высоким напряжением; в охранной зоне действующей воздушной линии электропередачи, в том числе контактной сети, если выполнение указанных работ приводит к ограничению действий исполнителей специальными требованиями техники безопасности ОЗП=1,2; ЭМ=1,2 к расх.; ЗПМ=1,2; ТЗ=1,2; ТЗМ=1,2
| 1 | ОТ |  |  | 8: 43.72; 9: 1.2; 10: 52.46; 11: 40.34; 12: 2116.24
| 2 | ЭМ |  |  | 8: 97.51; 9: 1.2; 10: 117.01; 11: 7.1; 12: 830.77
| 3 | в т.ч. ОТм |  |  | 8: 12.94; 9: 1.2; 10: 15.53; 11: 40.34; 12: 626.48
| 4 | М |  |  | 8: 2.68; 10: 2.68; 11: 7.21; 12: 19.32
|  | ЗТ |  |  | 4: чел.-ч; 5: 4.29; 6: 1.2; 7: 5.148
|  | ЗТм |  |  | 4: чел.-ч; 5: 0.97; 6: 1.2; 7: 1.164
|  | Итого по расценке |  |  | 8: 143.91; 10: 172.15; 12: 2966.33
|  | ФОТ |  |  | 10: 67.99; 12: 2742.72
| Пр/812-027.0-1 | НР Линии электропередачи |  |  | 4: %; 5: 103; 7: 103; 10: 70.03; 12: 2825
| Пр/774-027.0 | СП Линии электропередачи |  |  | 4: %; 5: 60; 7: 60; 10: 40.79; 12: 1645.63
|  | Всего по позиции |  |  | 10: 282.97; 12: 7436.96
73 | ОЕРЖ33-04-013-01 | Устройство ответвлений от ВЛ 0,38 кВ к зданиям: с помощью механизмов при количестве проводов в ответвлении 1 (прим. СИП-4 2х16) |  |  | 4: 1 ответвление; 5: 5; 6: 1; 7: 5
Объем=6-1
| 1 | ОТ |  |  | 8: 18.15; 10: 90.75; 11: 40.34; 12: 3660.86
| 2 | ЭМ |  |  | 8: 58.82; 10: 294.1; 11: 7.1; 12: 2088.11
| 3 | в т.ч. ОТм |  |  | 8: 8.4; 10: 42; 11: 40.34; 12: 1694.28
|  | ЗТ |  |  | 4: чел.-ч; 5: 1.74; 7: 8.7
|  | ЗТм |  |  | 4: чел.-ч; 5: 0.63; 7: 3.15
|  | Итого по расценке |  |  | 8: 76.97; 10: 384.85; 12: 5748.97
|  | ФОТ |  |  | 10: 132.75; 12: 5355.14
| Пр/812-027.0-1 | НР Линии электропередачи |  |  | 4: %; 5: 103; 7: 103; 10: 136.73; 12: 5515.79
| Пр/774-027.0 | СП Линии электропередачи |  |  | 4: %; 5: 60; 7: 60; 10: 79.65; 12: 3213.08
|  | Всего по позиции |  |  | 10: 601.23; 12: 14477.84
74 | ОЕРЖ33-04-013-01 | Устройство ответвлений от ВЛ 0,38 кВ к зданиям: с помощью механизмов при количестве проводов в ответвлении 1 (прим. СИП-4 2х16 в ох.з) |  |  | 4: 1 ответвление; 5: 1; 6: 1; 7: 1
| ОПДС-2821.2011 ОП прил.4 т.1 п.5 | Производство работ вблизи объектов, находящихся под высоким напряжением; в охранной зоне действующей воздушной линии электропередачи, в том числе контактной сети, если выполнение указанных работ приводит к ограничению действий исполнителей специальными требованиями техники безопасности ОЗП=1,2; ЭМ=1,2 к расх.; ЗПМ=1,2; ТЗ=1,2; ТЗМ=1,2
| 1 | ОТ |  |  | 8: 18.15; 9: 1.2; 10: 21.78; 11: 40.34; 12: 878.61
| 2 | ЭМ |  |  | 8: 58.82; 9: 1.2; 10: 70.58; 11: 7.1; 12: 501.12
| 3 | в т.ч. ОТм |  |  | 8: 8.4; 9: 1.2; 10: 10.08; 11: 40.34; 12: 406.63
|  | ЗТ |  |  | 4: чел.-ч; 5: 1.74; 6: 1.2; 7: 2.088
|  | ЗТм |  |  | 4: чел.-ч; 5: 0.63; 6: 1.2; 7: 0.756
|  | Итого по расценке |  |  | 8: 76.97; 10: 92.36; 12: 1379.73
|  | ФОТ |  |  | 10: 31.86; 12: 1285.24
| Пр/812-027.0-1 | НР Линии электропередачи |  |  | 4: %; 5: 103; 7: 103; 10: 32.82; 12: 1323.8
| Пр/774-027.0 | СП Линии электропередачи |  |  | 4: %; 5: 60; 7: 60; 10: 19.12; 12: 771.14
|  | Всего по позиции |  |  | 10: 144.3; 12: 3474.67
Итоги по разделу 4 Монтажные работы :
|  | Итого прямые затраты (справочно) |  |  | 10: 4085.91; 12: 56152.69
в том числе:
|  | Оплата труда рабочих |  |  | 10: 816.54; 12: 32939.25
|  | Эксплуатация машин |  |  | 10: 3261.29; 12: 23155.16
|  | в том числе оплата труда машинистов (Отм) |  |  | 10: 510.66; 12: 20600.05
|  | Материалы |  |  | 10: 8.08; 12: 58.28
|  | Строительные работы |  |  | 10: 6249.25; 12: 143421.76
в том числе:
|  | оплата труда |  |  | 10: 816.54; 12: 32939.25
|  | эксплуатация машин и механизмов |  |  | 10: 3261.29; 12: 23155.16
|  | в том числе оплата труда машинистов (ОТм) |  |  | 10: 510.66; 12: 20600.05
|  | материалы |  |  | 10: 8.08; 12: 58.28
|  | накладные расходы |  |  | 10: 1367.01; 12: 55145.49
|  | сметная прибыль |  |  | 10: 796.33; 12: 32123.58
|  | Итого ФОТ (справочно) |  |  | 10: 1327.2; 12: 53539.3
|  | Итого накладные расходы (справочно) |  |  | 10: 1367.01; 12: 55145.49
|  | Итого сметная прибыль (справочно) |  |  | 10: 796.33; 12: 32123.58
|  | Итого по разделу 4 Монтажные работы |  |  | 10: 6249.25; 12: 143421.76
Раздел 5. Материал
75 | ОССЦЖ-502-0851 | Провода самонесущие изолированные для воздушных линий электропередачи с алюминиевыми жилами марки: СИП-2 3х95+1х95-0,6/1,0 |  |  | 1000 м | 0.438 | 1 | 0.438 | 88130.5 |  | 38601.16 | 7.21 | 278314.36
(Материалы)
Объем=438 / 1000
|  | Всего по позиции |  |  | 10: 38601.16; 12: 278314.36
76 | ОССЦЖ-502-0875 | Провода самонесущие изолированные для воздушных линий электропередачи с алюминиевыми жилами марки: СИП-4 2х16-0,6/1,0 |  |  | 1000 м | 0.134 | 1 | 0.134 | 10199.21 |  | 1366.69 | 7.21 | 9853.83
(Материалы)
Объем=134 / 1000
|  | Всего по позиции |  |  | 10: 1366.69; 12: 9853.83
77 | ОССЦЖ-502-0879 | Провода самонесущие изолированные для воздушных линий электропередачи с алюминиевыми жилами марки: СИП-4 4х25-0,6/1,0 |  |  | 1000 м | 0.094 | 1 | 0.094 | 26771.87 |  | 2516.56 | 7.21 | 18144.4
(Материалы)
Объем=94 / 1000
|  | Всего по позиции |  |  | 10: 2516.56; 12: 18144.4
78 | ОССЦЖ-111-3165 | Лента крепления шириной 20 мм, толщиной 0,7 мм, длиной 50 м из нержавеющей стали (в пластмасовой коробке с кабельной бухтой) F207 (СИП) |  |  | шт. | 2 | 1 | 2 | 942.1 |  | 1884.2 | 7.21 | 13585.08
(Материалы)
Объем=100/50
|  | Всего по позиции |  |  | 10: 1884.2; 12: 13585.08
79 | ОССЦЖ-111-3170-005* | Бугель размером 20мм (СИП) NB20 |  |  | шт. | 100 | 1 | 100 | 8.17 |  | 817 | 7.21 | 5890.57
(Материалы)
|  | Всего по позиции |  |  | 10: 817; 12: 5890.57
80 | ОССЦЖ-111-3141 | Комплект промежуточной подвески (СИП) ES 1500E |  |  | компл. | 12 | 1 | 12 | 154.24 |  | 1850.88 | 7.21 | 13344.84
(Материалы)
|  | Всего по позиции |  |  | 10: 1850.88; 12: 13344.84
81 | ОССЦЖ-111-3261-001* | Кронштейн для анкерного крепления (СИП): CS10.3 |  |  | шт. | 8 | 1 | 8 | 56.78 |  | 454.24 | 7.21 | 3275.07
(Материалы)
|  | Всего по позиции |  |  | 10: 454.24; 12: 3275.07
82 | ОССЦЖ-111-0143 | Зажим анкерный (СИП): PA 2000 (прим. РА 2200) |  |  | шт. | 8 | 1 | 8 | 142.21 |  | 1137.68 | 7.21 | 8202.67
(Материалы)
|  | Всего по позиции |  |  | 10: 1137.68; 12: 8202.67
83 | ОССЦЖ-111-3263-001* | Кронштейн для анкерного крепления (СИП): СА 1500 (прим. СА-25) |  |  | шт. | 16 | 1 | 16 | 61.41 |  | 982.56 | 7.21 | 7084.26
(Материалы)
|  | Всего по позиции |  |  | 10: 982.56; 12: 7084.26
84 | ОССЦЖ-111-3251-001* | Крепление анкерное для проводов абонентов (СИП): DN123 |  |  | шт. | 16 | 1 | 16 | 37.23 |  | 595.68 | 7.21 | 4294.85
(Материалы)
|  | Всего по позиции |  |  | 10: 595.68; 12: 4294.85
85 | ОССЦЖ-111-3107-002* | Зажим ответвительный с прокалыванием изоляции (СИП): РС481 |  |  | шт. | 12 | 1 | 12 | 131.95 |  | 1583.4 | 7.21 | 11416.31
(Материалы)
|  | Всего по позиции |  |  | 10: 1583.4; 12: 11416.31
86 | ОССЦЖ-509-5908 | Зажим заземляющий: 3ПС 100-3 (прим. ЗП6) |  |  | шт. | 11 | 1 | 11 | 56.96 |  | 626.56 | 7.21 | 4517.5
(Материалы)
|  | Всего по позиции |  |  | 10: 626.56; 12: 4517.5
87 | ОССЦЖ-111-3158-001* | Зажим ответвительный: SL 2.11 (прим. СD-35) |  |  | шт. | 11 | 1 | 11 | 36.65 |  | 403.15 | 7.21 | 2906.71
(Материалы)
|  | Всего по позиции |  |  | 10: 403.15; 12: 2906.71
88 | ОССЦЖ-111-3112-001* | Зажим ответвительный с прокалыванием изоляции (СИП): Р72 |  |  | шт. | 8 | 1 | 8 | 49.09 |  | 392.72 | 7.21 | 2831.51
(Материалы)
|  | Всего по позиции |  |  | 10: 392.72; 12: 2831.51
89 | ОССЦЖ-111-3106-001* | Зажим ответвительный с прокалыванием изоляции (СИП): Р645 |  |  | шт. | 20 | 1 | 20 | 47.31 |  | 946.2 | 7.21 | 6822.1
(Материалы)
|  | Всего по позиции |  |  | 10: 946.2; 12: 6822.1
90 | ОССЦЖ-111-3161 | Хомут стяжной (СИП) Е778 |  |  | шт. | 32 | 1 | 32 | 1.87 |  | 59.84 | 7.21 | 431.45
(Материалы)
|  | Всего по позиции |  |  | 10: 59.84; 12: 431.45
91 | ОССЦЖ-509-3908 | Скоба П-образная для оперативных ответвительных зажимов SL 30, SL 36, марки PSS 924 (ENSTO) (прим. Х89) |  |  | шт. | 12 | 1 | 12 | 267.67 |  | 3212.04 | 7.21 | 23158.81
(Материалы)
|  | Всего по позиции |  |  | 10: 3212.04; 12: 23158.81
92 | ОССЦЖ-509-1034 | Кронштейн фиксаторный окрашенный (применит. У102) |  |  | шт. | 5 | 1 | 5 | 262.88 |  | 1314.4 | 7.21 | 9476.82
(Материалы)
|  | Всего по позиции |  |  | 10: 1314.4; 12: 9476.82
93 | ОССЦЖ-111-3164-006* | Бандаж дистанционный SO 79.1 (прим. BIC15.50) |  |  | шт. | 4 | 1 | 4 | 117.74 |  | 470.96 | 7.21 | 3395.62
(Материалы)
|  | Всего по позиции |  |  | 10: 470.96; 12: 3395.62
94 | ОССЦЖ-111-3152-001* | Колпачок полиэтиленовый для крепления штыревого изолятора: СЕ 25.150 |  |  | шт. | 4 | 1 | 4 | 22.94 |  | 91.76 | 7.21 | 661.59
(Материалы)
|  | Всего по позиции |  |  | 10: 91.76; 12: 661.59
95 | ОССЦЖ-509-3151 | Колпачки: герметичные СE6.35 (СИП) |  |  | шт. | 8 | 1 | 8 | 18.82 |  | 150.56 | 7.21 | 1085.54
(Материалы)
|  | Всего по позиции |  |  | 10: 150.56; 12: 1085.54
96 | ОССЦЖ-111-3163-001* | Комплект для подвесного фасадного крепления проводов (СИП): SF50 |  |  | компл. | 7 | 1 | 7 | 33.69 |  | 235.83 | 7.21 | 1700.33
(Материалы)
|  | Всего по позиции |  |  | 10: 235.83; 12: 1700.33
97 | ОССЦЖ-111-0184 | Зажим поддерживающий марки SО 140 (прим. PSP25/120.M) |  |  | шт. | 2 | 1 | 2 | 138.92 |  | 277.84 | 7.21 | 2003.23
(Материалы)
|  | Всего по позиции |  |  | 10: 277.84; 12: 2003.23
98 | ОССЦЖ-111-3288-001* | Крюк: универсальный SOT 76 (прим. CF16) |  |  | шт. | 4 | 1 | 4 | 118.59 |  | 474.36 | 7.21 | 3420.14
(Материалы)
|  | Всего по позиции |  |  | 10: 474.36; 12: 3420.14
99 | ОССЦЖ-111-3251-009* | Зажим поддерживающий: SO69.951 (прим. PAG 416/35) |  |  | шт. | 2 | 1 | 2 | 90.62 |  | 181.24 | 7.21 | 1306.74
(Материалы)
|  | Всего по позиции |  |  | 10: 181.24; 12: 1306.74
100 | ОССЦЖ-111-3136-001* | Зажим ответвительный с прокалыванием изоляции (СИП): SLIW 11.1 (прим. Р616R) |  |  | шт. | 12 | 1 | 12 | 49.97 |  | 599.64 | 7.21 | 4323.4
(Материалы)
|  | Всего по позиции |  |  | 10: 599.64; 12: 4323.4
Итоги по разделу 5 Материал :
|  | Итого прямые затраты (справочно) |  |  | 10: 61227.15; 12: 441447.73
в том числе:
|  | Материалы |  |  | 10: 61227.15; 12: 441447.73
|  | Строительные работы |  |  | 10: 61227.15; 12: 441447.73
в том числе:
|  | материалы |  |  | 10: 61227.15; 12: 441447.73
|  | Итого по разделу 5 Материал |  |  | 10: 61227.15; 12: 441447.73
Раздел 6. Оборудование
101 О | 341432-0030 | Ограничитель перенапряжений ОР 600/66 (прим. ОР 600/28) |  |  | шт. | 9 | 1 | 9 | 3728.76 | 1.014 | 5560.37 | 6.12 | 34029.47
(Оборудование)
Транспортные расходы ПЗ=0,2% (ОЗП=0,2%; ЭМ=0,2%; ЗПМ=0,2%; МАТ=0,2%; ТЗ=0,2%; ТЗМ=0,2%)
Заготовительно-складские расходы ПЗ=1,2% (ОЗП=1,2%; ЭМ=1,2%; ЗПМ=1,2%; МАТ=1,2%; ТЗ=1,2%; ТЗМ=1,2%)
|  | Всего по позиции |  |  | 10: 5560.37; 12: 34029.47
Итоги по разделу 6 Оборудование :
|  | Оборудование |  |  | 10: 5560.37; 12: 34029.47
|  | Итого по разделу 6 Оборудование |  |  | 10: 5560.37; 12: 34029.47
Итоги по смете:
|  | Итого прямые затраты (справочно) |  |  | 10: 306845.26; 12: 2336295.26
в том числе:
|  | Оплата труда рабочих |  |  | 10: 3789.17; 12: 152855.17
|  | Эксплуатация машин |  |  | 10: 14494.4; 12: 102910.26
|  | в том числе оплата труда машинистов (Отм) |  |  | 10: 1591.87; 12: 64216.05
|  | Материалы |  |  | 10: 288286.13; 12: 2078543.04
|  | Перевозка |  |  | 10: 275.56; 12: 1986.79
|  | Строительные работы |  |  | 10: 314966.03; 12: 2668133.8
|  | Строительные работы |  |  | 10: 314690.47; 12: 2666147.01
в том числе:
|  | оплата труда |  |  | 10: 3610.75; 12: 145657.7
|  | эксплуатация машин и механизмов |  |  | 10: 14444.37; 12: 102555.05
|  | в том числе оплата труда машинистов (ОТм) |  |  | 10: 1589.69; 12: 64128.11
|  | материалы |  |  | 10: 288208.16; 12: 2077980.87
|  | накладные расходы |  |  | 10: 5335.42; 12: 215231.37
|  | сметная прибыль |  |  | 10: 3091.77; 12: 124722.02
|  | Перевозка |  |  | 10: 275.56; 12: 1986.79
|  | Монтажные работы |  |  | 10: 573.71; 12: 18897.25
в том числе:
|  | оплата труда |  |  | 10: 178.42; 12: 7197.47
|  | эксплуатация машин и механизмов |  |  | 10: 50.03; 12: 355.21
|  | в том числе оплата труда машинистов (ОТм) |  |  | 10: 2.18; 12: 87.94
|  | материалы |  |  | 10: 77.97; 12: 562.17
|  | накладные расходы |  |  | 10: 175.18; 12: 7066.84
|  | сметная прибыль |  |  | 10: 92.11; 12: 3715.56
|  | Оборудование |  |  | 10: 5560.37; 12: 34029.47
|  | Итого ФОТ (справочно) |  |  | 10: 5381.04; 12: 217071.22
|  | Итого накладные расходы (справочно) |  |  | 10: 5510.6; 12: 222298.21
|  | Итого сметная прибыль (справочно) |  |  | 10: 3183.88; 12: 128437.58
|  | ВСЕГО по смете |  |  | 10: 321100.11; 12: 2721060.52
в том числе:
|  | материальные ресурсы, отсутствующие в ФРСН |  |  | 10: 224292.86; 12: 1617151.58
| Составил: | Инженер-сметчик ООО "ТЕСЛА" |  |  | 6: Воронова В.В.
[должность, подпись (инициалы, фамилия)]
| Проверил: | Инженер-сметчик ООО "ТЕСЛА" |  |  | 6: Воронова В.В.
[должность, подпись (инициалы, фамилия)]
¹ Зарегистрирован Министерством юстиции Российской Федерации 10 сентября 2019 г., регистрационный № 55869), с изменениями, внесенными приказом Министерства строительства и жилищно-коммунального хозяйства Российской Федерации от 20 февраля 2021 г. № 79/пр (зарегистрирован Министерством юстиции Российской Федерации 9 августа 2021 г., регистрационный № 64577)
² Под прочими затратами понимаются затраты, учитываемые в соответствии с пунктом 184 Методики.
³ Под прочими работами понимаются затраты, учитываемые в соответствии с пунктами 122-128 Методики.

## ВЛ-0,4 Л7
Приложение № 2
Утверждено приказом № 421 от 4 августа 2020 г. Минстроя РФ в редакции приказа № 557 от 7 июля 2022 г.
Наименование программного продукта | [5 empty] | ГРАНД-Смета, версия 2024.3
Наименование редакции сметных нормативов | [5 empty] | Изменения и дополнения в отраслевую сметно- нормативную базу ОАО «РЖД» ОСНБЖ-2001 (И3, И4), утвержденную распоряжением ОАО «РЖД» от 31 января 2011 г. № 178р
Реквизиты приказа Минстроя России об утверждении дополнений и изменений к сметным нормативам
Реквизиты письма Минстроя России об индексах изменения сметной стоимости строительства, включаемые в федеральный реестр сметных нормативов и размещаемые в федеральной государственной информационной системе ценообразования в строительстве, подготовленного в соответствии пунктом 85 Методики расчета индексов изменения сметной стоимости строительства, утвержденной приказом Министерства строительства и жилищно-коммунального хозяйства Российской Федерации от 5 июня 2019 г. № 326/пр¹
Реквизиты нормативного правового акта об утверждении оплаты труда, утверждаемый в соответствии с пунктом 22(1) Правилами мониторинга цен, утвержденными постановлением Правительства Российской Федерации от 23 декабря 2016 г. № 1452
Наименование субъекта Российской Федерации | [5 empty] | 70. Томская область
Наименование зоны субъекта Российской Федерации
Техническое перевооружение ВЛ-0,4 кВ от КТПНС-93 ст. Томск-Северный
(наименование стройки)
Техническое перевооружение ВЛ-0,4 кВ от КТПНС-93 ст. Томск-Северный
(наименование объекта капитального строительства)
ЛОКАЛЬНЫЙ СМЕТНЫЙ РАСЧЕТ (СМЕТА) № 00-02-1-00-05
Реконструкция ВЛ-0,4кВ (Л-7)
(наименование работ и затрат)
Составлен | базисно-индексным | методом
Основание | 2671-04-23/ПКЛ/З-СИБ
(проектная и (или) иная техническая документация)
Составлен(а) в текущем (базисном) уровне цен |  |  | IV кв.2024 г. ( п.10.14.9. Наружное освещение и сети 0,4 кВ, расп. ОАО "РЖД" №3055/р от 11.12.2024 г.)
Сметная стоимость |  | 1679.55 | (187,94) | тыс.руб.
в том числе:
| строительных работ | 1593.43 | (183,66) | тыс.руб. |  | Средства на оплату труда рабочих |  |  |  |  | 124.83 | (3,09) | тыс.руб.
| монтажных работ | 74.78 | (2,43) | тыс.руб. |  | Нормативные затраты труда рабочих |  |  |  |  | 288.46 |  | чел.час.
| оборудования | 11.34 | (1,85) | тыс.руб. |  | Нормативные затраты труда машинистов |  |  |  |  | 83.74 |  | чел.час.
| прочих затрат | 0 | (0) | тыс.руб.
№ п/п | Обоснование | Наименование работ и затрат |  |  | Единица измерения | Количество |  |  | Сметная стоимость в базисном уровне цен (в текущем уровне цен (гр. 8) для ресурсов, отсутствующих в ФРСН), руб. |  |  | Индексы | Сметная стоимость в текущем уровне цен, руб.
[6 empty] | на единицу | коэффициенты | всего с учетом коэффициентов | на единицу | коэффициенты | всего
1 | 2 | 3 |  |  | 4 | 5 | 6 | 7 | 8 | 9 | 10 | 11 | 12
Раздел 1. Демонтаж в охранной зоне
1 | ОЕРЖ33-04-040-02 | Демонтаж: одного дополнительного провода (прим. 4хА-25) |  |  | 4: 1 опора (3 провода); 5: 23; 6: 1; 7: 23
| ОПДС-2821.2011 ОП прил.4 т.1 п.5 | Производство работ вблизи объектов, находящихся под высоким напряжением; в охранной зоне действующей воздушной линии электропередачи, в том числе контактной сети, если выполнение указанных работ приводит к ограничению действий исполнителей специальными требованиями техники безопасности ОЗП=1,2; ЭМ=1,2 к расх.; ЗПМ=1,2; ТЗ=1,2; ТЗМ=1,2
| 1 | ОТ |  |  | 8: 1.42; 9: 1.2; 10: 39.19; 11: 40.34; 12: 1580.92
| 2 | ЭМ |  |  | 8: 6.54; 9: 1.2; 10: 180.5; 11: 7.1; 12: 1281.55
| 3 | в т.ч. ОТм |  |  | 8: 0.93; 9: 1.2; 10: 25.67; 11: 40.34; 12: 1035.53
|  | ЗТ |  |  | 4: чел.-ч; 5: 0.15; 6: 1.2; 7: 4.14
|  | ЗТм |  |  | 4: чел.-ч; 5: 0.07; 6: 1.2; 7: 1.932
|  | Итого по расценке |  |  | 8: 7.96; 10: 219.69; 12: 2862.47
|  | ФОТ |  |  | 10: 64.86; 12: 2616.45
| Пр/812-027.0-1 | НР Линии электропередачи |  |  | 4: %; 5: 103; 7: 103; 10: 66.81; 12: 2694.94
| Пр/774-027.0 | СП Линии электропередачи |  |  | 4: %; 5: 60; 7: 60; 10: 38.92; 12: 1569.87
|  | Всего по позиции |  |  | 10: 325.42; 12: 7127.28
2 | ОЕРЖ33-04-040-01 | Демонтаж: 3-х проводов ВЛ 0,38 кВ (прим. 4хА-25) |  |  | 4: 1 опора (3 провода); 5: 23; 6: 1; 7: 23
| ОПДС-2821.2011 ОП прил.4 т.1 п.5 | Производство работ вблизи объектов, находящихся под высоким напряжением; в охранной зоне действующей воздушной линии электропередачи, в том числе контактной сети, если выполнение указанных работ приводит к ограничению действий исполнителей специальными требованиями техники безопасности ОЗП=1,2; ЭМ=1,2 к расх.; ЗПМ=1,2; ТЗ=1,2; ТЗМ=1,2
| 1 | ОТ |  |  | 8: 12.24; 9: 1.2; 10: 337.82; 11: 40.34; 12: 13627.66
| 2 | ЭМ |  |  | 8: 33.53; 9: 1.2; 10: 925.43; 11: 7.1; 12: 6570.55
| 3 | в т.ч. ОТм |  |  | 8: 4.67; 9: 1.2; 10: 128.89; 11: 40.34; 12: 5199.42
|  | ЗТ |  |  | 4: чел.-ч; 5: 1.27; 6: 1.2; 7: 35.052
|  | ЗТм |  |  | 4: чел.-ч; 5: 0.35; 6: 1.2; 7: 9.66
|  | Итого по расценке |  |  | 8: 45.77; 10: 1263.25; 12: 20198.21
|  | ФОТ |  |  | 10: 466.71; 12: 18827.08
| Пр/812-027.0-1 | НР Линии электропередачи |  |  | 4: %; 5: 103; 7: 103; 10: 480.71; 12: 19391.89
| Пр/774-027.0 | СП Линии электропередачи |  |  | 4: %; 5: 60; 7: 60; 10: 280.03; 12: 11296.25
|  | Всего по позиции |  |  | 10: 2023.99; 12: 50886.35
3 | ОЕРЖ33-04-040-01 | Демонтаж: 3-х проводов ВЛ 0,38 кВ (прим. 2хА-25) |  |  | 4: 1 опора (3 провода); 5: 5; 6: 1; 7: 5
| ОПДС-2821.2011 ОП прил.4 т.1 п.5 | Производство работ вблизи объектов, находящихся под высоким напряжением; в охранной зоне действующей воздушной линии электропередачи, в том числе контактной сети, если выполнение указанных работ приводит к ограничению действий исполнителей специальными требованиями техники безопасности ОЗП=1,2; ЭМ=1,2 к расх.; ЗПМ=1,2; ТЗ=1,2; ТЗМ=1,2
| 1 | ОТ |  |  | 8: 12.24; 9: 1.2; 10: 73.44; 11: 40.34; 12: 2962.57
| 2 | ЭМ |  |  | 8: 33.53; 9: 1.2; 10: 201.18; 11: 7.1; 12: 1428.38
| 3 | в т.ч. ОТм |  |  | 8: 4.67; 9: 1.2; 10: 28.02; 11: 40.34; 12: 1130.33
|  | ЗТ |  |  | 4: чел.-ч; 5: 1.27; 6: 1.2; 7: 7.62
|  | ЗТм |  |  | 4: чел.-ч; 5: 0.35; 6: 1.2; 7: 2.1
|  | Итого по расценке |  |  | 8: 45.77; 10: 274.62; 12: 4390.95
|  | ФОТ |  |  | 10: 101.46; 12: 4092.9
| Пр/812-027.0-1 | НР Линии электропередачи |  |  | 4: %; 5: 103; 7: 103; 10: 104.5; 12: 4215.69
| Пр/774-027.0 | СП Линии электропередачи |  |  | 4: %; 5: 60; 7: 60; 10: 60.88; 12: 2455.74
|  | Всего по позиции |  |  | 10: 440; 12: 11062.38
4 | ОЕРЖ33-04-040-02 | Демонтаж: одного дополнительного провода (прим. 2хА-25) |  |  | 4: 1 опора (3 провода); 5: -5; 6: 1; 7: -5
| ОПДС-2821.2011 ОП прил.4 т.1 п.5 | Производство работ вблизи объектов, находящихся под высоким напряжением; в охранной зоне действующей воздушной линии электропередачи, в том числе контактной сети, если выполнение указанных работ приводит к ограничению действий исполнителей специальными требованиями техники безопасности ОЗП=1,2; ЭМ=1,2 к расх.; ЗПМ=1,2; ТЗ=1,2; ТЗМ=1,2
| 1 | ОТ |  |  | 8: 1.42; 9: 1.2; 10: -8.52; 11: 40.34; 12: -343.7
| 2 | ЭМ |  |  | 8: 6.54; 9: 1.2; 10: -39.24; 11: 7.1; 12: -278.6
| 3 | в т.ч. ОТм |  |  | 8: 0.93; 9: 1.2; 10: -5.58; 11: 40.34; 12: -225.1
|  | ЗТ |  |  | 4: чел.-ч; 5: 0.15; 6: 1.2; 7: -0.9
|  | ЗТм |  |  | 4: чел.-ч; 5: 0.07; 6: 1.2; 7: -0.42
|  | Итого по расценке |  |  | 8: 7.96; 10: -47.76; 12: -622.3
|  | ФОТ |  |  | 10: -14.1; 12: -568.8
| Пр/812-027.0-1 | НР Линии электропередачи |  |  | 4: %; 5: 103; 7: 103; 10: -14.52; 12: -585.86
| Пр/774-027.0 | СП Линии электропередачи |  |  | 4: %; 5: 60; 7: 60; 10: -8.46; 12: -341.28
|  | Всего по позиции |  |  | 10: -70.74; 12: -1549.44
5 | ОЕРЖм08-02-146-04 | Демонтаж. Кабель до 35 кВ с креплением накладными скобами, масса 1 м кабеля: до 3 кг (прим. кабель АСБл 4х25 ) |  |  | 4: 100 м кабеля; 5: 0.49; 6: 1; 7: 0.49
Объем=49 / 100
| ОПДС-2821.2011 ОП п.3.2.5.2.е | При демонтаже (разборке) прочих конструкций, не предусмотренных в п.п. а-д ОЗП=0,5; ЭМ=0,5 к расх.; ЗПМ=0,5; МАТ=0 к расх.; ТЗ=0,5; ТЗМ=0,5
| ОПДС-2821.2011 ОП прил.4 т.1 п.5 | Производство работ вблизи объектов, находящихся под высоким напряжением; в охранной зоне действующей воздушной линии электропередачи, в том числе контактной сети, если выполнение указанных работ приводит к ограничению действий исполнителей специальными требованиями техники безопасности ОЗП=1,2; ЭМ=1,2 к расх.; ЗПМ=1,2; ТЗ=1,2; ТЗМ=1,2
| 1 | ОТ |  |  | 8: 206.16; 9: 0.6; 10: 60.61; 11: 40.34; 12: 2445.01
| 2 | ЭМ |  |  | 8: 876.75; 9: 0.6; 10: 257.76; 11: 7.1; 12: 1830.1
| 3 | в т.ч. ОТм |  |  | 8: 92.09; 9: 0.6; 10: 27.07; 11: 40.34; 12: 1092
| 4 | М |  |  | 8: 64.1; 9: 0; 10: 0; 11: 7.21
|  | ЗТ |  |  | 4: чел.-ч; 5: 18.64; 6: 0.6; 7: 5.4802
|  | ЗТм |  |  | 4: чел.-ч; 5: 5.93; 6: 0.6; 7: 1.7434
|  | Итого по расценке |  |  | 8: 1147.01; 10: 318.37; 12: 4275.11
|  | ФОТ |  |  | 10: 87.68; 12: 3537.01
| Пр/812-049.3-1 | НР Электротехнические установки на других объектах |  |  | 4: %; 5: 97; 7: 97; 10: 85.05; 12: 3430.9
| Пр/774-049.3 | СП Электротехнические установки на других объектах |  |  | 4: %; 5: 51; 7: 51; 10: 44.72; 12: 1803.88
|  | Всего по позиции |  |  | 10: 448.14; 12: 9509.89
6 | ОЕРЖм08-01-023-01 | Демонтаж. Спуск, петля или перемычка, сечение провода: до 300 мм2, количество проводов в фазе - 1 (прим. опуск в КТП кабелем АСБл 4х25 ) |  |  | 4: 1 спуск, петля или перемычка (3 фазы); 5: 1; 6: 1; 7: 1
| ОПДС-2821.2011 ОП п.3.2.5.2.е | При демонтаже (разборке) прочих конструкций, не предусмотренных в п.п. а-д ОЗП=0,5; ЭМ=0,5 к расх.; ЗПМ=0,5; МАТ=0 к расх.; ТЗ=0,5; ТЗМ=0,5
| ОПДС-2821.2011 ОП прил.4 т.1 п.5 | Производство работ вблизи объектов, находящихся под высоким напряжением; в охранной зоне действующей воздушной линии электропередачи, в том числе контактной сети, если выполнение указанных работ приводит к ограничению действий исполнителей специальными требованиями техники безопасности ОЗП=1,2; ЭМ=1,2 к расх.; ЗПМ=1,2; ТЗ=1,2; ТЗМ=1,2
| 1 | ОТ |  |  | 8: 52.87; 9: 0.6; 10: 31.72; 11: 40.34; 12: 1279.58
| 2 | ЭМ |  |  | 8: 70.04; 9: 0.6; 10: 42.02; 11: 7.1; 12: 298.34
| 3 | в т.ч. ОТм |  |  | 8: 23.85; 9: 0.6; 10: 14.31; 11: 40.34; 12: 577.27
| 4 | М |  |  | 8: 2.35; 9: 0; 10: 0; 11: 7.21
|  | ЗТ |  |  | 4: чел.-ч; 5: 4.78; 6: 0.6; 7: 2.868
|  | ЗТм |  |  | 4: чел.-ч; 5: 1.78; 6: 0.6; 7: 1.068
|  | Итого по расценке |  |  | 8: 125.26; 10: 73.74; 12: 1577.92
|  | ФОТ |  |  | 10: 46.03; 12: 1856.85
| Пр/812-049.3-1 | НР Электротехнические установки на других объектах |  |  | 4: %; 5: 97; 7: 97; 10: 44.65; 12: 1801.14
| Пр/774-049.3 | СП Электротехнические установки на других объектах |  |  | 4: %; 5: 51; 7: 51; 10: 23.48; 12: 946.99
|  | Всего по позиции |  |  | 10: 141.87; 12: 4326.05
7 | ОЕРЖм08-02-144-04 | Отключение. Присоединение к зажимам жил проводов или кабелей сечением: до 35 мм2 |  |  | 4: 100 шт.; 5: 0.04; 6: 1; 7: 0.04
Объем=4 / 100
| ОПДС-2821.2011 ОП п.3.2.5.2.е | При демонтаже (разборке) прочих конструкций, не предусмотренных в п.п. а-д ОЗП=0,5; ЭМ=0,5 к расх.; ЗПМ=0,5; МАТ=0 к расх.; ТЗ=0,5; ТЗМ=0,5
| ОП п.1.8.3 | При производстве работ на высоте свыше расстояний, указанных в общих положениях к разделам сборника: при высоте св. 2 до 8 м ОЗП=1,05; ТЗ=1,05
| ОПДС-2821.2011 ОП прил.4 т.1 п.5 | Производство работ вблизи объектов, находящихся под высоким напряжением; в охранной зоне действующей воздушной линии электропередачи, в том числе контактной сети, если выполнение указанных работ приводит к ограничению действий исполнителей специальными требованиями техники безопасности ОЗП=1,2; ЭМ=1,2 к расх.; ЗПМ=1,2; ТЗ=1,2; ТЗМ=1,2
| 1 | ОТ |  |  | 8: 151.3; 9: 0.63; 10: 3.81; 11: 40.34; 12: 153.7
| 4 | М |  |  | 8: 3.03; 9: 0; 10: 0; 11: 7.21
|  | ЗТ |  |  | 4: чел.-ч; 5: 13.68; 6: 0.63; 7: 0.34474
|  | Итого по расценке |  |  | 8: 154.33; 10: 3.81; 12: 153.7
|  | ФОТ |  |  | 10: 3.81; 12: 153.7
| Пр/812-049.3-1 | НР Электротехнические установки на других объектах |  |  | 4: %; 5: 97; 7: 97; 10: 3.7; 12: 149.09
| Пр/774-049.3 | СП Электротехнические установки на других объектах |  |  | 4: %; 5: 51; 7: 51; 10: 1.94; 12: 78.39
|  | Всего по позиции |  |  | 10: 9.45; 12: 381.18
8 | ОЕРЖ33-04-014-01 | Демонтаж. Установка светильников: с лампами накаливания (прим. с обратным подключением) |  |  | 4: 1 светильник; 5: 24; 6: 1; 7: 24
| ОПДС-2821.2011 ОП п.3.2.5.4.а | Демонтаж (разборка) оборудования, пригодного для дальнейшего использования, со снятием с места установки, необходимой (частичной) разборкой и консервированием с целью длительного или кратковременного хранения ОЗП=0,7; ЭМ=0,7 к расх.; ЗПМ=0,7; МАТ=0 к расх.; ТЗ=0,7; ТЗМ=0,7
| ОПДС-2821.2011 ОП прил.4 т.1 п.5 | Производство работ вблизи объектов, находящихся под высоким напряжением; в охранной зоне действующей воздушной линии электропередачи, в том числе контактной сети, если выполнение указанных работ приводит к ограничению действий исполнителей специальными требованиями техники безопасности ОЗП=1,2; ЭМ=1,2 к расх.; ЗПМ=1,2; ТЗ=1,2; ТЗМ=1,2
| 1 | ОТ |  |  | 8: 14.27; 9: 0.84; 10: 287.68; 11: 40.34; 12: 11605.01
| 2 | ЭМ |  |  | 8: 5.12; 9: 0.84; 10: 103.22; 11: 7.1; 12: 732.86
| 4 | М |  |  | 8: 0.56; 9: 0; 10: 0; 11: 7.21
|  | ЗТ |  |  | 4: чел.-ч; 5: 1.29; 6: 0.84; 7: 26.0064
|  | Итого по расценке |  |  | 8: 19.95; 10: 390.9; 12: 12337.87
|  | ФОТ |  |  | 10: 287.68; 12: 11605.01
| Пр/812-027.0-1 | НР Линии электропередачи |  |  | 4: %; 5: 103; 7: 103; 10: 296.31; 12: 11953.16
| Пр/774-027.0 | СП Линии электропередачи |  |  | 4: %; 5: 60; 7: 60; 10: 172.61; 12: 6963.01
|  | Всего по позиции |  |  | 10: 859.82; 12: 31254.04
9 | ОЕРЖм08-01-087-03 | Демонтаж. Металлические конструкции (прим. кронштейн с изоляторами) |  |  | 4: 1 т; 5: 0.914; 6: 1; 7: 0.914
Объем=0,789+0,125
| ОПДС-2821.2011 ОП п.3.2.5.2.д | При демонтаже (разборке) металлических конструкций ОЗП=0,7; ЭМ=0,7 к расх.; ЗПМ=0,7; МАТ=0 к расх.; ТЗ=0,7; ТЗМ=0,7
| ОПДС-2821.2011 ОП прил.4 т.1 п.5 | Производство работ вблизи объектов, находящихся под высоким напряжением; в охранной зоне действующей воздушной линии электропередачи, в том числе контактной сети, если выполнение указанных работ приводит к ограничению действий исполнителей специальными требованиями техники безопасности ОЗП=1,2; ЭМ=1,2 к расх.; ЗПМ=1,2; ТЗ=1,2; ТЗМ=1,2
| 1 | ОТ |  |  | 8: 687.93; 9: 0.84; 10: 528.17; 11: 40.34; 12: 21306.38
| 2 | ЭМ |  |  | 8: 495.13; 9: 0.84; 10: 380.14; 11: 7.1; 12: 2698.99
| 3 | в т.ч. ОТм |  |  | 8: 27.02; 9: 0.84; 10: 20.74; 11: 40.34; 12: 836.65
| 4 | М |  |  | 8: 12990.39; 9: 0; 10: 0; 11: 7.21
|  | ЗТ |  |  | 4: чел.-ч; 5: 62.2; 6: 0.84; 7: 47.7547
|  | ЗТм |  |  | 4: чел.-ч; 5: 1.74; 6: 0.84; 7: 1.3359
|  | Итого по расценке |  |  | 8: 14173.45; 10: 908.31; 12: 24005.37
|  | ФОТ |  |  | 10: 548.91; 12: 22143.03
| Пр/812-049.3-1 | НР Электротехнические установки на других объектах |  |  | 4: %; 5: 97; 7: 97; 10: 532.44; 12: 21478.74
| Пр/774-049.3 | СП Электротехнические установки на других объектах |  |  | 4: %; 5: 51; 7: 51; 10: 279.94; 12: 11292.95
|  | Всего по позиции |  |  | 10: 1720.69; 12: 56777.06
10 | ОССПЖ-01-01-01-045 | Погрузка при автомобильных перевозках: Погрузка прочих материалов, конструкций и деталей |  |  | 1 т груза | 2.181 | 1 | 2.181 | 12.82 |  | 27.96 | 7.21 | 201.59
(Погрузо-разгрузочные работы)
|  | Всего по позиции |  |  | 10: 27.96; 12: 201.59
11 | ОССПЖ-01-01-02-045 | Разгрузка при автомобильных перевозках: Разгрузка прочих материалов, конструкций и деталей |  |  | 1 т груза | 2.181 | 1 | 2.181 | 10.74 |  | 23.42 | 7.21 | 168.86
(Погрузо-разгрузочные работы)
|  | Всего по позиции |  |  | 10: 23.42; 12: 168.86
12 | ОССПЖ-03-02-01-014 | Перевозка грузов бортовым автомобилем на расстояние: до 14 км (I класс груза) |  |  | 1 т груза | 2.181 | 1 | 2.181 | 24.41 |  | 53.24 | 7.21 | 383.86
(Перевозка грузов автотранспортом)
|  | Всего по позиции |  |  | 10: 53.24; 12: 383.86
Итоги по разделу 1 Демонтаж в охранной зоне :
|  | Итого прямые затраты (справочно) |  |  | 10: 3509.55; 12: 69933.61
в том числе:
|  | Оплата труда рабочих |  |  | 10: 1353.92; 12: 54617.13
|  | Эксплуатация машин |  |  | 10: 2051.01; 12: 14562.17
|  | в том числе оплата труда машинистов (Отм) |  |  | 10: 239.12; 12: 9646.1
|  | Перевозка |  |  | 10: 104.62; 12: 754.31
|  | Строительные работы |  |  | 10: 3683.11; 12: 99534.92
|  | Строительные работы |  |  | 10: 3578.49; 12: 98780.61
в том числе:
|  | оплата труда |  |  | 10: 729.61; 12: 29432.46
|  | эксплуатация машин и механизмов |  |  | 10: 1371.09; 12: 9734.74
|  | в том числе оплата труда машинистов (ОТм) |  |  | 10: 177; 12: 7140.18
|  | накладные расходы |  |  | 10: 933.81; 12: 37669.82
|  | сметная прибыль |  |  | 10: 543.98; 12: 21943.59
|  | Перевозка |  |  | 10: 104.62; 12: 754.31
|  | Монтажные работы |  |  | 10: 2320.15; 12: 70994.18
в том числе:
|  | оплата труда |  |  | 10: 624.31; 12: 25184.67
|  | эксплуатация машин и механизмов |  |  | 10: 679.92; 12: 4827.43
|  | в том числе оплата труда машинистов (ОТм) |  |  | 10: 62.12; 12: 2505.92
|  | накладные расходы |  |  | 10: 665.84; 12: 26859.87
|  | сметная прибыль |  |  | 10: 350.08; 12: 14122.21
|  | Итого ФОТ (справочно) |  |  | 10: 1593.04; 12: 64263.23
|  | Итого накладные расходы (справочно) |  |  | 10: 1599.65; 12: 64529.69
|  | Итого сметная прибыль (справочно) |  |  | 10: 894.06; 12: 36065.8
|  | Итого по разделу 1 Демонтаж в охранной зоне |  |  | 10: 6003.26; 12: 170529.1
Раздел 2. Установка опор
13 | ОЕРЖ33-04-016-05 | Развозка конструкций и материалов опор ВЛ 0,38-10 кВ по трассе: материалов оснастки одностоечных опор |  |  | 4: 1 опора; 5: 29; 6: 1; 7: 29
| 1 | ОТ |  |  | 8: 2.35; 10: 68.15; 11: 40.34; 12: 2749.17
| 2 | ЭМ |  |  | 8: 10.47; 10: 303.63; 11: 7.1; 12: 2155.77
| 3 | в т.ч. ОТм |  |  | 8: 2.17; 10: 62.93; 11: 40.34; 12: 2538.6
|  | ЗТ |  |  | 4: чел.-ч; 5: 0.25; 7: 7.25
|  | ЗТм |  |  | 4: чел.-ч; 5: 0.14; 7: 4.06
|  | Итого по расценке |  |  | 8: 12.82; 10: 371.78; 12: 4904.94
|  | ФОТ |  |  | 10: 131.08; 12: 5287.77
| Пр/812-027.0-1 | НР Линии электропередачи |  |  | 4: %; 5: 103; 7: 103; 10: 135.01; 12: 5446.4
| Пр/774-027.0 | СП Линии электропередачи |  |  | 4: %; 5: 60; 7: 60; 10: 78.65; 12: 3172.66
|  | Всего по позиции |  |  | 10: 585.44; 12: 13524
Итоги по разделу 2 Установка опор :
|  | Итого прямые затраты (справочно) |  |  | 10: 371.78; 12: 4904.94
в том числе:
|  | Оплата труда рабочих |  |  | 10: 68.15; 12: 2749.17
|  | Эксплуатация машин |  |  | 10: 303.63; 12: 2155.77
|  | в том числе оплата труда машинистов (Отм) |  |  | 10: 62.93; 12: 2538.6
|  | Строительные работы |  |  | 10: 585.44; 12: 13524
в том числе:
|  | оплата труда |  |  | 10: 68.15; 12: 2749.17
|  | эксплуатация машин и механизмов |  |  | 10: 303.63; 12: 2155.77
|  | в том числе оплата труда машинистов (ОТм) |  |  | 10: 62.93; 12: 2538.6
|  | накладные расходы |  |  | 10: 135.01; 12: 5446.4
|  | сметная прибыль |  |  | 10: 78.65; 12: 3172.66
|  | Итого ФОТ (справочно) |  |  | 10: 131.08; 12: 5287.77
|  | Итого накладные расходы (справочно) |  |  | 10: 135.01; 12: 5446.4
|  | Итого сметная прибыль (справочно) |  |  | 10: 78.65; 12: 3172.66
|  | Итого по разделу 2 Установка опор |  |  | 10: 585.44; 12: 13524
Раздел 3. Монтажные работы
14 | ОЕРЖ33-04-017-01 | Подвеска самонесущих изолированных проводов (СИП-2А) напряжением от 0,4 кВ до 1 кВ (со снятием напряжения) при количестве 29 опор: с использованием автогидроподъемника (прим. СИП-4 4х25, в т.ч. по сущ. опорам, в т.ч. пересечение с ВЛ-10кВ) |  |  | 4: 1000 м; 5: 1.145; 6: 1; 7: 1.145
Объем=(1153-8) / 1000
| ОПДС-2821.2011 ОП прил.4 т.1 п.5 | Производство работ вблизи объектов, находящихся под высоким напряжением; в охранной зоне действующей воздушной линии электропередачи, в том числе контактной сети, если выполнение указанных работ приводит к ограничению действий исполнителей специальными требованиями техники безопасности ОЗП=1,2; ЭМ=1,2 к расх.; ЗПМ=1,2; ТЗ=1,2; ТЗМ=1,2
| 1 | ОТ |  |  | 8: 713.73; 9: 1.2; 10: 980.67; 11: 40.34; 12: 39560.23
| 2 | ЭМ |  |  | 8: 3096.57; 9: 1.2; 10: 4254.69; 11: 7.1; 12: 30208.3
| 3 | в т.ч. ОТм |  |  | 8: 497.84; 9: 1.2; 10: 684.03; 11: 40.34; 12: 27593.77
| 4 | М |  |  | 8: 7013.1; 10: 8030; 11: 7.21; 12: 57896.3
|  | ЗТ |  |  | 4: чел.-ч; 5: 65.24; 6: 1.2; 7: 89.6398
|  | ЗТм |  |  | 4: чел.-ч; 5: 37.18; 6: 1.2; 7: 51.0853
|  | Итого по расценке |  |  | 8: 10823.4; 10: 13265.36; 12: 127664.83
|  | ФОТ |  |  | 10: 1664.7; 12: 67154
| Пр/812-027.0-1 | НР Линии электропередачи |  |  | 4: %; 5: 103; 7: 103; 10: 1714.64; 12: 69168.62
| Пр/774-027.0 | СП Линии электропередачи |  |  | 4: %; 5: 60; 7: 60; 10: 998.82; 12: 40292.4
|  | Всего по позиции |  |  | 10: 15978.82; 12: 237125.85
15 | ОССЦЖ-111-3138 | Комплект для простого анкерного крепления ЕА1500-3 в составе: кронштейн CS10.3, зажим РА1500 |  |  | компл. | -2.29 | 1 | -2.29 | 221.61 |  | -507.49 | 7.21 | -3659
(Линии электропередачи)
|  | Всего по позиции |  |  | 10: -507.49; 12: -3659
16 | ОССЦЖ-111-3141 | Комплект промежуточной подвески (СИП) ES 1500E |  |  | компл. | -33.205 | 1 | -33.205 | 154.24 |  | -5121.54 | 7.21 | -36926.3
(Линии электропередачи)
|  | Всего по позиции |  |  | 10: -5121.54; 12: -36926.3
17 | ОССЦЖ-111-3165 | Лента крепления шириной 20 мм, толщиной 0,7 мм, длиной 50 м из нержавеющей стали (в пластмасовой коробке с кабельной бухтой) F207 (СИП) |  |  | шт. | -2.061 | 1 | -2.061 | 942.1 |  | -1941.67 | 7.21 | -13999.44
(Линии электропередачи)
|  | Всего по позиции |  |  | 10: -1941.67; 12: -13999.44
18 | ОССЦЖ-111-3170 | Скрепа размером 20 мм NC20 (СИП) |  |  | шт. | -70.99 | 1 | -70.99 | 6.47 |  | -459.31 | 7.21 | -3311.63
(Линии электропередачи)
|  | Всего по позиции |  |  | 10: -459.31; 12: -3311.63
19 | ОЕРЖм08-02-405-02 | Провод по установленным стальным конструкциям и панелям, сечение: до 35 мм2 (прим. СИП-4 4х25 по конструкции ригеля) |  |  | 4: 100 м; 5: 0.08; 6: 1; 7: 0.08
Объем=8 / 100
| ОП п.1.8.3 | При производстве работ на высоте свыше расстояний, указанных в общих положениях к разделам сборника: при высоте св. 2 до 8 м ОЗП=1,05; ТЗ=1,05
| ОПДС-2821.2011 ОП прил.4 т.1 п.5 | Производство работ вблизи объектов, находящихся под высоким напряжением; в охранной зоне действующей воздушной линии электропередачи, в том числе контактной сети, если выполнение указанных работ приводит к ограничению действий исполнителей специальными требованиями техники безопасности ОЗП=1,2; ЭМ=1,2 к расх.; ЗПМ=1,2; ТЗ=1,2; ТЗМ=1,2
| 1 | ОТ |  |  | 8: 361.49; 9: 1.26; 10: 36.44; 11: 40.34; 12: 1469.99
| 2 | ЭМ |  |  | 8: 98.55; 9: 1.2; 10: 9.46; 11: 7.1; 12: 67.17
| 3 | в т.ч. ОТм |  |  | 8: 3.57; 9: 1.2; 10: 0.34; 11: 40.34; 12: 13.72
| 4 | М |  |  | 8: 94.29; 10: 7.54; 11: 7.21; 12: 54.36
|  | ЗТ |  |  | 4: чел.-ч; 5: 33.44; 6: 1.26; 7: 3.3708
|  | ЗТм |  |  | 4: чел.-ч; 5: 0.23; 6: 1.2; 7: 0.02208
|  | Итого по расценке |  |  | 8: 554.33; 10: 53.44; 12: 1591.52
|  | ФОТ |  |  | 10: 36.78; 12: 1483.71
| Пр/812-049.3-1 | НР Электротехнические установки на других объектах |  |  | 4: %; 5: 97; 7: 97; 10: 35.68; 12: 1439.2
| Пр/774-049.3 | СП Электротехнические установки на других объектах |  |  | 4: %; 5: 51; 7: 51; 10: 18.76; 12: 756.69
|  | Всего по позиции |  |  | 10: 107.88; 12: 3787.41
20 | ОЕРЖ33-04-017-01 | Подвеска самонесущих изолированных проводов (СИП-2А) напряжением от 0,4 кВ до 1 кВ (со снятием напряжения) при количестве 29 опор: с использованием автогидроподъемника (прим. СИП-4 2х25) |  |  | 4: 1000 м; 5: 0.224; 6: 1; 7: 0.224
Объем=224 / 1000
| ОПДС-2821.2011 ОП прил.4 т.1 п.5 | Производство работ вблизи объектов, находящихся под высоким напряжением; в охранной зоне действующей воздушной линии электропередачи, в том числе контактной сети, если выполнение указанных работ приводит к ограничению действий исполнителей специальными требованиями техники безопасности ОЗП=1,2; ЭМ=1,2 к расх.; ЗПМ=1,2; ТЗ=1,2; ТЗМ=1,2
| 1 | ОТ |  |  | 8: 713.73; 9: 1.2; 10: 191.85; 11: 40.34; 12: 7739.23
| 2 | ЭМ |  |  | 8: 3096.57; 9: 1.2; 10: 832.36; 11: 7.1; 12: 5909.76
| 3 | в т.ч. ОТм |  |  | 8: 497.84; 9: 1.2; 10: 133.82; 11: 40.34; 12: 5398.3
| 4 | М |  |  | 8: 7013.1; 10: 1570.93; 11: 7.21; 12: 11326.41
|  | ЗТ |  |  | 4: чел.-ч; 5: 65.24; 6: 1.2; 7: 17.5365
|  | ЗТм |  |  | 4: чел.-ч; 5: 37.18; 6: 1.2; 7: 9.994
|  | Итого по расценке |  |  | 8: 10823.4; 10: 2595.14; 12: 24975.4
|  | ФОТ |  |  | 10: 325.67; 12: 13137.53
| Пр/812-027.0-1 | НР Линии электропередачи |  |  | 4: %; 5: 103; 7: 103; 10: 335.44; 12: 13531.66
| Пр/774-027.0 | СП Линии электропередачи |  |  | 4: %; 5: 60; 7: 60; 10: 195.4; 12: 7882.52
|  | Всего по позиции |  |  | 10: 3125.98; 12: 46389.58
21 | ОССЦЖ-111-3138 | Комплект для простого анкерного крепления ЕА1500-3 в составе: кронштейн CS10.3, зажим РА1500 |  |  | компл. | -0.448 | 1 | -0.448 | 221.61 |  | -99.28 | 7.21 | -715.81
(Линии электропередачи)
|  | Всего по позиции |  |  | 10: -99.28; 12: -715.81
22 | ОССЦЖ-111-3141 | Комплект промежуточной подвески (СИП) ES 1500E |  |  | компл. | -6.496 | 1 | -6.496 | 154.24 |  | -1001.94 | 7.21 | -7223.99
(Линии электропередачи)
|  | Всего по позиции |  |  | 10: -1001.94; 12: -7223.99
23 | ОССЦЖ-111-3165 | Лента крепления шириной 20 мм, толщиной 0,7 мм, длиной 50 м из нержавеющей стали (в пластмасовой коробке с кабельной бухтой) F207 (СИП) |  |  | шт. | -0.4032 | 1 | -0.4032 | 942.1 |  | -379.85 | 7.21 | -2738.72
(Линии электропередачи)
|  | Всего по позиции |  |  | 10: -379.85; 12: -2738.72
24 | ОССЦЖ-111-3170 | Скрепа размером 20 мм NC20 (СИП) |  |  | шт. | -13.888 | 1 | -13.888 | 6.47 |  | -89.86 | 7.21 | -647.89
(Линии электропередачи)
|  | Всего по позиции |  |  | 10: -89.86; 12: -647.89
25 | ОЕРЖ33-04-030-01 | Установка разрядников: с помощью механизмов (прим. ОР 600/28) |  |  | 4: 1 компл.; 5: 1; 6: 1; 7: 1
Объем=3/3
| ОПДС-2821.2011 ОП прил.4 т.1 п.5 | Производство работ вблизи объектов, находящихся под высоким напряжением; в охранной зоне действующей воздушной линии электропередачи, в том числе контактной сети, если выполнение указанных работ приводит к ограничению действий исполнителей специальными требованиями техники безопасности ОЗП=1,2; ЭМ=1,2 к расх.; ЗПМ=1,2; ТЗ=1,2; ТЗМ=1,2
| 1 | ОТ |  |  | 8: 43.72; 9: 1.2; 10: 52.46; 11: 40.34; 12: 2116.24
| 2 | ЭМ |  |  | 8: 97.51; 9: 1.2; 10: 117.01; 11: 7.1; 12: 830.77
| 3 | в т.ч. ОТм |  |  | 8: 12.94; 9: 1.2; 10: 15.53; 11: 40.34; 12: 626.48
| 4 | М |  |  | 8: 2.68; 10: 2.68; 11: 7.21; 12: 19.32
|  | ЗТ |  |  | 4: чел.-ч; 5: 4.29; 6: 1.2; 7: 5.148
|  | ЗТм |  |  | 4: чел.-ч; 5: 0.97; 6: 1.2; 7: 1.164
|  | Итого по расценке |  |  | 8: 143.91; 10: 172.15; 12: 2966.33
|  | ФОТ |  |  | 10: 67.99; 12: 2742.72
| Пр/812-027.0-1 | НР Линии электропередачи |  |  | 4: %; 5: 103; 7: 103; 10: 70.03; 12: 2825
| Пр/774-027.0 | СП Линии электропередачи |  |  | 4: %; 5: 60; 7: 60; 10: 40.79; 12: 1645.63
|  | Всего по позиции |  |  | 10: 282.97; 12: 7436.96
26 | ОЕРЖ33-04-014-01 | Установка светильников: с лампами накаливания (прим. обратный монтаж) |  |  | 4: 1 светильник; 5: 24; 6: 1; 7: 24
| ОПДС-2821.2011 ОП прил.4 т.1 п.5 | Производство работ вблизи объектов, находящихся под высоким напряжением; в охранной зоне действующей воздушной линии электропередачи, в том числе контактной сети, если выполнение указанных работ приводит к ограничению действий исполнителей специальными требованиями техники безопасности ОЗП=1,2; ЭМ=1,2 к расх.; ЗПМ=1,2; ТЗ=1,2; ТЗМ=1,2
| 1 | ОТ |  |  | 8: 14.27; 9: 1.2; 10: 410.98; 11: 40.34; 12: 16578.93
| 2 | ЭМ |  |  | 8: 5.12; 9: 1.2; 10: 147.46; 11: 7.1; 12: 1046.97
| 4 | М |  |  | 8: 0.56; 10: 13.44; 11: 7.21; 12: 96.9
|  | ЗТ |  |  | 4: чел.-ч; 5: 1.29; 6: 1.2; 7: 37.152
|  | Итого по расценке |  |  | 8: 19.95; 10: 571.88; 12: 17722.8
|  | ФОТ |  |  | 10: 410.98; 12: 16578.93
| Пр/812-027.0-1 | НР Линии электропередачи |  |  | 4: %; 5: 103; 7: 103; 10: 423.31; 12: 17076.3
| Пр/774-027.0 | СП Линии электропередачи |  |  | 4: %; 5: 60; 7: 60; 10: 246.59; 12: 9947.36
|  | Всего по позиции |  |  | 10: 1241.78; 12: 44746.46
Итоги по разделу 3 Монтажные работы :
|  | Итого прямые затраты (справочно) |  |  | 10: 7057.03; 12: 105698.1
в том числе:
|  | Оплата труда рабочих |  |  | 10: 1672.4; 12: 67464.62
|  | Эксплуатация машин |  |  | 10: 5360.98; 12: 38062.97
|  | в том числе оплата труда машинистов (Отм) |  |  | 10: 833.72; 12: 33632.27
|  | Материалы |  |  | 10: 23.65; 12: 170.51
|  | Строительные работы |  |  | 10: 11028.61; 12: 266476.07
в том числе:
|  | оплата труда |  |  | 10: 1635.96; 12: 65994.63
|  | эксплуатация машин и механизмов |  |  | 10: 5351.52; 12: 37995.8
|  | в том числе оплата труда машинистов (ОТм) |  |  | 10: 833.38; 12: 33618.55
|  | материалы |  |  | 10: 16.11; 12: 116.15
|  | накладные расходы |  |  | 10: 2543.42; 12: 102601.58
|  | сметная прибыль |  |  | 10: 1481.6; 12: 59767.91
|  | Монтажные работы |  |  | 10: 107.88; 12: 3787.41
в том числе:
|  | оплата труда |  |  | 10: 36.44; 12: 1469.99
|  | эксплуатация машин и механизмов |  |  | 10: 9.46; 12: 67.17
|  | в том числе оплата труда машинистов (ОТм) |  |  | 10: 0.34; 12: 13.72
|  | материалы |  |  | 10: 7.54; 12: 54.36
|  | накладные расходы |  |  | 10: 35.68; 12: 1439.2
|  | сметная прибыль |  |  | 10: 18.76; 12: 756.69
|  | Итого ФОТ (справочно) |  |  | 10: 2506.12; 12: 101096.89
|  | Итого накладные расходы (справочно) |  |  | 10: 2579.1; 12: 104040.78
|  | Итого сметная прибыль (справочно) |  |  | 10: 1500.36; 12: 60524.6
|  | Итого по разделу 3 Монтажные работы |  |  | 10: 11136.49; 12: 270263.48
Раздел 4. Материал
27 | ОССЦЖ-502-0876 | Провода самонесущие изолированные для воздушных линий электропередачи с алюминиевыми жилами марки: СИП-4 2х25-0,6/1,0 |  |  | 1000 м | 0.235 | 1 | 0.235 | 13323.38 |  | 3130.99 | 7.21 | 22574.44
(Материалы)
Объем=235 / 1000
|  | Всего по позиции |  |  | 10: 3130.99; 12: 22574.44
28 | ОССЦЖ-502-0879 | Провода самонесущие изолированные для воздушных линий электропередачи с алюминиевыми жилами марки: СИП-4 4х25-0,6/1,0 |  |  | 1000 м | 1.205 | 1 | 1.205 | 26771.87 |  | 32260.1 | 7.21 | 232595.32
(Материалы)
Объем=1205 / 1000
|  | Всего по позиции |  |  | 10: 32260.1; 12: 232595.32
29 | ТЦ_59.1.25.03_50_5036090504_10.12.2024_01_4.1 | Хомут ОТУ 32-5071-28 |  |  | шт | 10 | 1 | 10 | 5672.88 |  | 7868.07 | 7.21 | 56728.8
(Материалы)
|  | Всего по позиции |  |  | 10: 7868.07; 12: 56728.8
30 | ОССЦЖ-108-0055 | Прокладки: под подкладки удлиненные (прим. Прокладка изолирующая ОТУ 32-5071-24) |  |  | шт. | 10 | 1 | 10 | 27.78 |  | 277.8 | 7.21 | 2002.94
(Материалы)
|  | Всего по позиции |  |  | 10: 277.8; 12: 2002.94
31 | ОССЦЖ-111-3107-002* | Зажим ответвительный с прокалыванием изоляции (СИП): РС481 |  |  | шт. | 20 | 1 | 20 | 131.95 |  | 2639 | 7.21 | 19027.19
(Материалы)
|  | Всего по позиции |  |  | 10: 2639; 12: 19027.19
32 | ОССЦЖ-111-3106-001* | Зажим ответвительный с прокалыванием изоляции (СИП): Р645 |  |  | шт. | 6 | 1 | 6 | 47.31 |  | 283.86 | 7.21 | 2046.63
(Материалы)
|  | Всего по позиции |  |  | 10: 283.86; 12: 2046.63
33 | ОССЦЖ-111-3136-001* | Зажим ответвительный с прокалыванием изоляции (СИП): SLIW 11.1 (прим. Р616R) |  |  | шт. | 48 | 1 | 48 | 49.97 |  | 2398.56 | 7.21 | 17293.62
(Материалы)
|  | Всего по позиции |  |  | 10: 2398.56; 12: 17293.62
34 | ОССЦЖ-509-9097-013* | Узел крепления швеллерного кронштейна в обхват для металлических опор, УКС 04921 (прим. УКС 01084) |  |  | шт. | 46 | 1 | 46 | 963.07 |  | 44301.22 | 7.21 | 319411.8
(Материалы)
|  | Всего по позиции |  |  | 10: 44301.22; 12: 319411.8
35 | ОССЦЖ-509-6166 | Штанга: пестик-двойное ушко длиной 1000 мм окрашенная (КС-175) (прим. ТУ 35-379-83) |  |  | шт. | 10 | 1 | 10 | 72.09 |  | 720.9 | 7.21 | 5197.69
(Материалы)
|  | Всего по позиции |  |  | 10: 720.9; 12: 5197.69
36 | ОССЦЖ-111-3251-009* | Зажим поддерживающий: SO69.951 (прим. PAG 416/35) |  |  | шт. | 10 | 1 | 10 | 90.62 |  | 906.2 | 7.21 | 6533.7
(Материалы)
|  | Всего по позиции |  |  | 10: 906.2; 12: 6533.7
37 | ОССЦЖ-111-0184 | Зажим поддерживающий марки SО 140 (прим. PSP25/150) |  |  | шт. | 23 | 1 | 23 | 138.92 |  | 3195.16 | 7.21 | 23037.1
(Материалы)
|  | Всего по позиции |  |  | 10: 3195.16; 12: 23037.1
38 | ОССЦЖ-110-0345 | Изоляторы линейные подвесные стеклянные ПСД-70Е (прим. ПС-70Е) |  |  | шт. | 33 | 1 | 33 | 179.92 |  | 5937.36 | 7.21 | 42808.37
(Материалы)
|  | Всего по позиции |  |  | 10: 5937.36; 12: 42808.37
39 | ТЦ_59.1.25.03_50_5036090504_10.12.2024_01_5.1 | Кронштейн типа КУ ОТУ 32-5071-17 |  |  | шт | 23 | 1 | 23 | 19292.37 |  | 61542.93 | 7.21 | 443724.51
(Материалы)
|  | Всего по позиции |  |  | 10: 61542.93; 12: 443724.51
40 | ОССЦЖ-509-0128 | Ушко: двухлапчатое 013 (прим. КС-013) |  |  | шт. | 23 | 1 | 23 | 48.9 |  | 1124.7 | 7.21 | 8109.09
(Материалы)
|  | Всего по позиции |  |  | 10: 1124.7; 12: 8109.09
41 | ОССЦЖ-111-3164-006* | Бандаж дистанционный SO 79.1 (прим. BIC15.50) |  |  | шт. | 3 | 1 | 3 | 117.74 |  | 353.22 | 7.21 | 2546.72
(Материалы)
|  | Всего по позиции |  |  | 10: 353.22; 12: 2546.72
42 | ОССЦЖ-509-3151 | Колпачки: герметичные СE6.35 (СИП) |  |  | шт. | 10 | 1 | 10 | 18.82 |  | 188.2 | 7.21 | 1356.92
(Материалы)
|  | Всего по позиции |  |  | 10: 188.2; 12: 1356.92
43 | ОССЦЖ-507-9040-018* | Провод со скрученными жилами с поливинилхлоридной изоляцией, с поливинилхлоридной оболочкой, гибкий, не предназначенный для армирования неразборной арматурой, на напряжение до 380 В для систем 380/660 В, марки ПВСн, с числом жил и номинальным сечением жилы, мм2:: 2х2,5 (прим. ПВС 2х2,5) |  |  | 1000 м | 0.108 | 1 | 0.108 | 6899.58 |  | 745.15 | 7.21 | 5372.53
(Материалы)
Объем=108 / 1000
|  | Всего по позиции |  |  | 10: 745.15; 12: 5372.53
44 | ОССЦЖ-509-0128 | Ушко: двухлапчатое 013 |  |  | шт. | 10 | 1 | 10 | 48.9 |  | 489 | 7.21 | 3525.69
(Материалы)
|  | Всего по позиции |  |  | 10: 489; 12: 3525.69
Итоги по разделу 4 Материал :
|  | Итого прямые затраты (справочно) |  |  | 10: 168362.42; 12: 1213893.06
в том числе:
|  | Материалы |  |  | 10: 168362.42; 12: 1213893.06
|  | Строительные работы |  |  | 10: 168362.42; 12: 1213893.06
в том числе:
|  | материалы |  |  | 10: 168362.42; 12: 1213893.06
|  | Итого по разделу 4 Материал |  |  | 10: 168362.42; 12: 1213893.06
в том числе:
|  | материальные ресурсы, отсутствующие в ФРСН |  |  | 10: 69411; 12: 500453.31
Раздел 5. Оборудование
45 О | 341432-0030 | Ограничитель перенапряжений ОР 600/66 (прим. ОР 600/28) |  |  | шт. | 3 | 1 | 3 | 3728.76 | 1.014 | 1853.46 | 6.12 | 11343.16
(Оборудование)
Транспортные расходы ПЗ=0,2% (ОЗП=0,2%; ЭМ=0,2%; ЗПМ=0,2%; МАТ=0,2%; ТЗ=0,2%; ТЗМ=0,2%)
Заготовительно-складские расходы ПЗ=1,2% (ОЗП=1,2%; ЭМ=1,2%; ЗПМ=1,2%; МАТ=1,2%; ТЗ=1,2%; ТЗМ=1,2%)
|  | Всего по позиции |  |  | 10: 1853.46; 12: 11343.16
Итоги по разделу 5 Оборудование :
|  | Оборудование |  |  | 10: 1853.46; 12: 11343.16
|  | Итого по разделу 5 Оборудование |  |  | 10: 1853.46; 12: 11343.16
Итоги по смете:
|  | Итого прямые затраты (справочно) |  |  | 10: 179300.78; 12: 1394429.71
в том числе:
|  | Оплата труда рабочих |  |  | 10: 3094.47; 12: 124830.92
|  | Эксплуатация машин |  |  | 10: 7715.62; 12: 54780.91
|  | в том числе оплата труда машинистов (Отм) |  |  | 10: 1135.77; 12: 45816.97
|  | Материалы |  |  | 10: 168386.07; 12: 1214063.57
|  | Перевозка |  |  | 10: 104.62; 12: 754.31
|  | Строительные работы |  |  | 10: 183659.58; 12: 1593428.05
|  | Строительные работы |  |  | 10: 183554.96; 12: 1592673.74
в том числе:
|  | оплата труда |  |  | 10: 2433.72; 12: 98176.26
|  | эксплуатация машин и механизмов |  |  | 10: 7026.24; 12: 49886.31
|  | в том числе оплата труда машинистов (ОТм) |  |  | 10: 1073.31; 12: 43297.33
|  | материалы |  |  | 10: 168378.53; 12: 1214009.21
|  | накладные расходы |  |  | 10: 3612.24; 12: 145717.8
|  | сметная прибыль |  |  | 10: 2104.23; 12: 84884.16
|  | Перевозка |  |  | 10: 104.62; 12: 754.31
|  | Монтажные работы |  |  | 10: 2428.03; 12: 74781.59
в том числе:
|  | оплата труда |  |  | 10: 660.75; 12: 26654.66
|  | эксплуатация машин и механизмов |  |  | 10: 689.38; 12: 4894.6
|  | в том числе оплата труда машинистов (ОТм) |  |  | 10: 62.46; 12: 2519.64
|  | материалы |  |  | 10: 7.54; 12: 54.36
|  | накладные расходы |  |  | 10: 701.52; 12: 28299.07
|  | сметная прибыль |  |  | 10: 368.84; 12: 14878.9
|  | Оборудование |  |  | 10: 1853.46; 12: 11343.16
|  | Итого ФОТ (справочно) |  |  | 10: 4230.24; 12: 170647.89
|  | Итого накладные расходы (справочно) |  |  | 10: 4313.76; 12: 174016.87
|  | Итого сметная прибыль (справочно) |  |  | 10: 2473.07; 12: 99763.06
|  | ВСЕГО по смете |  |  | 10: 187941.07; 12: 1679552.8
в том числе:
|  | материальные ресурсы, отсутствующие в ФРСН |  |  | 10: 69411; 12: 500453.31
| Составил: | Инженер-сметчик ООО "ТЕСЛА" |  |  | 6: Воронова В.В.
[должность, подпись (инициалы, фамилия)]
| Проверил: | Инженер-сметчик ООО "ТЕСЛА" |  |  | 6: Воронова В.В.
[должность, подпись (инициалы, фамилия)]
¹ Зарегистрирован Министерством юстиции Российской Федерации 10 сентября 2019 г., регистрационный № 55869), с изменениями, внесенными приказом Министерства строительства и жилищно-коммунального хозяйства Российской Федерации от 20 февраля 2021 г. № 79/пр (зарегистрирован Министерством юстиции Российской Федерации 9 августа 2021 г., регистрационный № 64577)
² Под прочими затратами понимаются затраты, учитываемые в соответствии с пунктом 184 Методики.
³ Под прочими работами понимаются затраты, учитываемые в соответствии с пунктами 122-128 Методики.

## ВЛ-0,4 Л9
Приложение № 2
Утверждено приказом № 421 от 4 августа 2020 г. Минстроя РФ в редакции приказа № 557 от 7 июля 2022 г.
Наименование программного продукта | [5 empty] | ГРАНД-Смета, версия 2024.3
Наименование редакции сметных нормативов | [5 empty] | Изменения и дополнения в отраслевую сметно- нормативную базу ОАО «РЖД» ОСНБЖ-2001 (И3, И4), утвержденную распоряжением ОАО «РЖД» от 31 января 2011 г. № 178р
Реквизиты приказа Минстроя России об утверждении дополнений и изменений к сметным нормативам
Реквизиты письма Минстроя России об индексах изменения сметной стоимости строительства, включаемые в федеральный реестр сметных нормативов и размещаемые в федеральной государственной информационной системе ценообразования в строительстве, подготовленного в соответствии пунктом 85 Методики расчета индексов изменения сметной стоимости строительства, утвержденной приказом Министерства строительства и жилищно-коммунального хозяйства Российской Федерации от 5 июня 2019 г. № 326/пр¹
Реквизиты нормативного правового акта об утверждении оплаты труда, утверждаемый в соответствии с пунктом 22(1) Правилами мониторинга цен, утвержденными постановлением Правительства Российской Федерации от 23 декабря 2016 г. № 1452
Наименование субъекта Российской Федерации | [5 empty] | 70. Томская область
Наименование зоны субъекта Российской Федерации
Техническое перевооружение ВЛ-0,4 кВ от КТПНС-93 ст. Томск-Северный
(наименование стройки)
Техническое перевооружение ВЛ-0,4 кВ от КТПНС-93 ст. Томск-Северный
(наименование объекта капитального строительства)
ЛОКАЛЬНЫЙ СМЕТНЫЙ РАСЧЕТ (СМЕТА) № 00-02-1-00-06
Строительство ВЛ-0,4кВ (Л-9)
(наименование работ и затрат)
Составлен | базисно-индексным | методом
Основание | 2671-04-23/ПКЛ/З-СИБ
(проектная и (или) иная техническая документация)
Составлен(а) в текущем (базисном) уровне цен |  |  | IV кв.2024 г. ( п.10.14.9. Наружное освещение и сети 0,4 кВ, расп. ОАО "РЖД" №3055/р от 11.12.2024 г.)
Сметная стоимость |  | 895.46 | (105,92) | тыс.руб.
в том числе:
| строительных работ | 841.16 | (101,29) | тыс.руб. |  | Средства на оплату труда рабочих |  |  |  |  | 52.42 | (1,3) | тыс.руб.
| монтажных работ | 31.61 | (0,92) | тыс.руб. |  | Нормативные затраты труда рабочих |  |  |  |  | 125.25 |  | чел.час.
| оборудования | 22.69 | (3,71) | тыс.руб. |  | Нормативные затраты труда машинистов |  |  |  |  | 34.95 |  | чел.час.
| прочих затрат | 0 | (0) | тыс.руб.
№ п/п | Обоснование | Наименование работ и затрат |  |  | Единица измерения | Количество |  |  | Сметная стоимость в базисном уровне цен (в текущем уровне цен (гр. 8) для ресурсов, отсутствующих в ФРСН), руб. |  |  | Индексы | Сметная стоимость в текущем уровне цен, руб.
[6 empty] | на единицу | коэффициенты | всего с учетом коэффициентов | на единицу | коэффициенты | всего
1 | 2 | 3 |  |  | 4 | 5 | 6 | 7 | 8 | 9 | 10 | 11 | 12
Раздел 1. Установка опор
1 | ОЕРЖ33-04-016-01 | Развозка конструкций и материалов опор ВЛ 0,38-10 кВ по трассе: одностоечных деревянных опор |  |  | 4: 1 опора; 5: 9; 6: 1; 7: 9
| 1 | ОТ |  |  | 8: 1.88; 10: 16.92; 11: 40.34; 12: 682.55
| 2 | ЭМ |  |  | 8: 8.22; 10: 73.98; 11: 7.1; 12: 525.26
| 3 | в т.ч. ОТм |  |  | 8: 1.71; 10: 15.39; 11: 40.34; 12: 620.83
|  | ЗТ |  |  | 4: чел.-ч; 5: 0.2; 7: 1.8
|  | ЗТм |  |  | 4: чел.-ч; 5: 0.11; 7: 0.99
|  | Итого по расценке |  |  | 8: 10.1; 10: 90.9; 12: 1207.81
|  | ФОТ |  |  | 10: 32.31; 12: 1303.38
| Пр/812-027.0-1 | НР Линии электропередачи |  |  | 4: %; 5: 103; 7: 103; 10: 33.28; 12: 1342.48
| Пр/774-027.0 | СП Линии электропередачи |  |  | 4: %; 5: 60; 7: 60; 10: 19.39; 12: 782.03
|  | Всего по позиции |  |  | 10: 143.57; 12: 3332.32
2 | ОЕРЖ33-04-016-05 | Развозка конструкций и материалов опор ВЛ 0,38-10 кВ по трассе: материалов оснастки одностоечных опор |  |  | 4: 1 опора; 5: 3; 6: 1; 7: 3
| 1 | ОТ |  |  | 8: 2.35; 10: 7.05; 11: 40.34; 12: 284.4
| 2 | ЭМ |  |  | 8: 10.47; 10: 31.41; 11: 7.1; 12: 223.01
| 3 | в т.ч. ОТм |  |  | 8: 2.17; 10: 6.51; 11: 40.34; 12: 262.61
|  | ЗТ |  |  | 4: чел.-ч; 5: 0.25; 7: 0.75
|  | ЗТм |  |  | 4: чел.-ч; 5: 0.14; 7: 0.42
|  | Итого по расценке |  |  | 8: 12.82; 10: 38.46; 12: 507.41
|  | ФОТ |  |  | 10: 13.56; 12: 547.01
| Пр/812-027.0-1 | НР Линии электропередачи |  |  | 4: %; 5: 103; 7: 103; 10: 13.97; 12: 563.42
| Пр/774-027.0 | СП Линии электропередачи |  |  | 4: %; 5: 60; 7: 60; 10: 8.14; 12: 328.21
|  | Всего по позиции |  |  | 10: 60.57; 12: 1399.04
3 | ОЕРЖ33-04-016-06 | Развозка конструкций и материалов опор ВЛ 0,38-10 кВ по трассе: материалов оснастки сложных опор |  |  | 4: 1 опора; 5: 7; 6: 1; 7: 7
Объем=3+4
| 1 | ОТ |  |  | 8: 2.82; 10: 19.74; 11: 40.34; 12: 796.31
| 2 | ЭМ |  |  | 8: 11.96; 10: 83.72; 11: 7.1; 12: 594.41
| 3 | в т.ч. ОТм |  |  | 8: 2.48; 10: 17.36; 11: 40.34; 12: 700.3
|  | ЗТ |  |  | 4: чел.-ч; 5: 0.3; 7: 2.1
|  | ЗТм |  |  | 4: чел.-ч; 5: 0.16; 7: 1.12
|  | Итого по расценке |  |  | 8: 14.78; 10: 103.46; 12: 1390.72
|  | ФОТ |  |  | 10: 37.1; 12: 1496.61
| Пр/812-027.0-1 | НР Линии электропередачи |  |  | 4: %; 5: 103; 7: 103; 10: 38.21; 12: 1541.51
| Пр/774-027.0 | СП Линии электропередачи |  |  | 4: %; 5: 60; 7: 60; 10: 22.26; 12: 897.97
|  | Всего по позиции |  |  | 10: 163.93; 12: 3830.2
4 | ОЕРЖ33-04-001-01 | Установка с помощью механизмов деревянных опор ВЛ 0,38; 6-10 кВ из пропитанных цельных стоек: одностоечных |  |  | 4: 1 опора; 5: 2; 6: 1; 7: 2
Объем=3-1
| Прил.33.4 п.3.6 | При бурении котлованов для опор ВЛ 0,38-10 кВ на глубину более 2х м к затратам на бурение (с последующим уточнением норм) ОЗП=1,25; ЭМ=1,25 к расх.; ЗПМ=1,25; ТЗ=1,25; ТЗМ=1,25
| 1 | ОТ |  |  | 8: 32.3; 9: 1.25; 10: 80.75; 11: 40.34; 12: 3257.46
| 2 | ЭМ |  |  | 8: 117.26; 9: 1.25; 10: 293.15; 11: 7.1; 12: 2081.37
| 3 | в т.ч. ОТм |  |  | 8: 10.41; 9: 1.25; 10: 26.03; 11: 40.34; 12: 1050.05
| 4 | М |  |  | 8: 69.68; 10: 139.36; 11: 7.21; 12: 1004.79
|  | ЗТ |  |  | 4: чел.-ч; 5: 3.17; 6: 1.25; 7: 7.925
|  | ЗТм |  |  | 4: чел.-ч; 5: 0.78; 6: 1.25; 7: 1.95
|  | Итого по расценке |  |  | 8: 219.24; 10: 513.26; 12: 6343.62
|  | ФОТ |  |  | 10: 106.78; 12: 4307.51
| Пр/812-027.0-1 | НР Линии электропередачи |  |  | 4: %; 5: 103; 7: 103; 10: 109.98; 12: 4436.74
| Пр/774-027.0 | СП Линии электропередачи |  |  | 4: %; 5: 60; 7: 60; 10: 64.07; 12: 2584.51
|  | Всего по позиции |  |  | 10: 687.31; 12: 13364.87
5 | ОЕРЖ33-04-001-01 | Установка с помощью механизмов деревянных опор ВЛ 0,38; 6-10 кВ из пропитанных цельных стоек: одностоечных (прим. ох.з) |  |  | 4: 1 опора; 5: 1; 6: 1; 7: 1
| Прил.33.4 п.3.6 | При бурении котлованов для опор ВЛ 0,38-10 кВ на глубину более 2х м к затратам на бурение (с последующим уточнением норм) ОЗП=1,25; ЭМ=1,25 к расх.; ЗПМ=1,25; ТЗ=1,25; ТЗМ=1,25
| ОПДС-2821.2011 ОП прил.4 т.1 п.5 | Производство работ вблизи объектов, находящихся под высоким напряжением; в охранной зоне действующей воздушной линии электропередачи, в том числе контактной сети, если выполнение указанных работ приводит к ограничению действий исполнителей специальными требованиями техники безопасности ОЗП=1,2; ЭМ=1,2 к расх.; ЗПМ=1,2; ТЗ=1,2; ТЗМ=1,2
| 1 | ОТ |  |  | 8: 32.3; 9: 1.5; 10: 48.45; 11: 40.34; 12: 1954.47
| 2 | ЭМ |  |  | 8: 117.26; 9: 1.5; 10: 175.89; 11: 7.1; 12: 1248.82
| 3 | в т.ч. ОТм |  |  | 8: 10.41; 9: 1.5; 10: 15.62; 11: 40.34; 12: 630.11
| 4 | М |  |  | 8: 69.68; 10: 69.68; 11: 7.21; 12: 502.39
|  | ЗТ |  |  | 4: чел.-ч; 5: 3.17; 6: 1.5; 7: 4.755
|  | ЗТм |  |  | 4: чел.-ч; 5: 0.78; 6: 1.5; 7: 1.17
|  | Итого по расценке |  |  | 8: 219.24; 10: 294.02; 12: 3705.68
|  | ФОТ |  |  | 10: 64.07; 12: 2584.58
| Пр/812-027.0-1 | НР Линии электропередачи |  |  | 4: %; 5: 103; 7: 103; 10: 65.99; 12: 2662.12
| Пр/774-027.0 | СП Линии электропередачи |  |  | 4: %; 5: 60; 7: 60; 10: 38.44; 12: 1550.75
|  | Всего по позиции |  |  | 10: 398.45; 12: 7918.55
6 | ОЕРЖ33-04-001-02 | Установка с помощью механизмов деревянных опор ВЛ 0,38; 6-10 кВ из пропитанных цельных стоек: одностоечных с подкосом |  |  | 4: 1 опора; 5: 1; 6: 1; 7: 1
Объем=3-2
| Прил.33.4 п.3.6 | При бурении котлованов для опор ВЛ 0,38-10 кВ на глубину более 2х м к затратам на бурение (с последующим уточнением норм) ОЗП=1,25; ЭМ=1,25 к расх.; ЗПМ=1,25; ТЗ=1,25; ТЗМ=1,25
| 1 | ОТ |  |  | 8: 64.3; 9: 1.25; 10: 80.38; 11: 40.34; 12: 3242.53
| 2 | ЭМ |  |  | 8: 238.5; 9: 1.25; 10: 298.13; 11: 7.1; 12: 2116.72
| 3 | в т.ч. ОТм |  |  | 8: 21.21; 9: 1.25; 10: 26.51; 11: 40.34; 12: 1069.41
| 4 | М |  |  | 8: 69.68; 10: 69.68; 11: 7.21; 12: 502.39
|  | ЗТ |  |  | 4: чел.-ч; 5: 6.31; 6: 1.25; 7: 7.8875
|  | ЗТм |  |  | 4: чел.-ч; 5: 1.59; 6: 1.25; 7: 1.9875
|  | Итого по расценке |  |  | 8: 372.48; 10: 448.19; 12: 5861.64
|  | ФОТ |  |  | 10: 106.89; 12: 4311.94
| Пр/812-027.0-1 | НР Линии электропередачи |  |  | 4: %; 5: 103; 7: 103; 10: 110.1; 12: 4441.3
| Пр/774-027.0 | СП Линии электропередачи |  |  | 4: %; 5: 60; 7: 60; 10: 64.13; 12: 2587.16
|  | Всего по позиции |  |  | 10: 622.42; 12: 12890.1
7 | ОЕРЖ33-04-001-02 | Установка с помощью механизмов деревянных опор ВЛ 0,38; 6-10 кВ из пропитанных цельных стоек: одностоечных с подкосом (ох.з) |  |  | 4: 1 опора; 5: 2; 6: 1; 7: 2
| Прил.33.4 п.3.6 | При бурении котлованов для опор ВЛ 0,38-10 кВ на глубину более 2х м к затратам на бурение (с последующим уточнением норм) ОЗП=1,25; ЭМ=1,25 к расх.; ЗПМ=1,25; ТЗ=1,25; ТЗМ=1,25
| ОПДС-2821.2011 ОП прил.4 т.1 п.5 | Производство работ вблизи объектов, находящихся под высоким напряжением; в охранной зоне действующей воздушной линии электропередачи, в том числе контактной сети, если выполнение указанных работ приводит к ограничению действий исполнителей специальными требованиями техники безопасности ОЗП=1,2; ЭМ=1,2 к расх.; ЗПМ=1,2; ТЗ=1,2; ТЗМ=1,2
| 1 | ОТ |  |  | 8: 64.3; 9: 1.5; 10: 192.9; 11: 40.34; 12: 7781.59
| 2 | ЭМ |  |  | 8: 238.5; 9: 1.5; 10: 715.5; 11: 7.1; 12: 5080.05
| 3 | в т.ч. ОТм |  |  | 8: 21.21; 9: 1.5; 10: 63.63; 11: 40.34; 12: 2566.83
| 4 | М |  |  | 8: 69.68; 10: 139.36; 11: 7.21; 12: 1004.79
|  | ЗТ |  |  | 4: чел.-ч; 5: 6.31; 6: 1.5; 7: 18.93
|  | ЗТм |  |  | 4: чел.-ч; 5: 1.59; 6: 1.5; 7: 4.77
|  | Итого по расценке |  |  | 8: 372.48; 10: 1047.76; 12: 13866.43
|  | ФОТ |  |  | 10: 256.53; 12: 10348.42
| Пр/812-027.0-1 | НР Линии электропередачи |  |  | 4: %; 5: 103; 7: 103; 10: 264.23; 12: 10658.87
| Пр/774-027.0 | СП Линии электропередачи |  |  | 4: %; 5: 60; 7: 60; 10: 153.92; 12: 6209.05
|  | Всего по позиции |  |  | 10: 1465.91; 12: 30734.35
Материал
8 | ТЦ_11.1.02.04_78_7806526560_10.12.2024_01_1.1 | Детали опор деревянные антисептированные, класса М9,5, в комплекте с электронным устройством памяти RF-HDT-DVBB, крышкой и тремя оцинкованными гвоздями. Диаметр вершины 16-20 см., длина 9,5 м. (Стойка С1, L=9,5м) |  |  | шт | 3 | 1 | 3 | 39734.17 |  | 16532.94 | 7.21 | 119202.51
(Материалы)
|  | Всего по позиции |  |  | 10: 16532.94; 12: 119202.51
9 | ТЦ_11.1.02.04_78_7806526560_10.12.2024_01_2.1 | Детали опор деревянные антисептированные, класса S9,5, в комплекте с электронным устройством памяти RF-HDT-DVBB, крышкой и тремя оцинкованными гвоздями. Диаметр вершины 20-24 см., длина 9,5 м. (Стойка С2, L=9,5м) |  |  | шт | 6 | 1 | 6 | 43085.83 |  | 35855.06 | 7.21 | 258514.98
(Материалы)
|  | Всего по позиции |  |  | 10: 35855.06; 12: 258514.98
Итоги по разделу 1 Установка опор :
|  | Итого прямые затраты (справочно) |  |  | 10: 54924.05; 12: 410600.8
в том числе:
|  | Оплата труда рабочих |  |  | 10: 446.19; 12: 17999.31
|  | Эксплуатация машин |  |  | 10: 1671.78; 12: 11869.64
|  | в том числе оплата труда машинистов (Отм) |  |  | 10: 171.05; 12: 6900.14
|  | Материалы |  |  | 10: 52806.08; 12: 380731.85
|  | Строительные работы |  |  | 10: 55930.16; 12: 451186.92
в том числе:
|  | оплата труда |  |  | 10: 446.19; 12: 17999.31
|  | эксплуатация машин и механизмов |  |  | 10: 1671.78; 12: 11869.64
|  | в том числе оплата труда машинистов (ОТм) |  |  | 10: 171.05; 12: 6900.14
|  | материалы |  |  | 10: 52806.08; 12: 380731.85
|  | накладные расходы |  |  | 10: 635.76; 12: 25646.44
|  | сметная прибыль |  |  | 10: 370.35; 12: 14939.68
|  | Итого ФОТ (справочно) |  |  | 10: 617.24; 12: 24899.45
|  | Итого накладные расходы (справочно) |  |  | 10: 635.76; 12: 25646.44
|  | Итого сметная прибыль (справочно) |  |  | 10: 370.35; 12: 14939.68
|  | Итого по разделу 1 Установка опор |  |  | 10: 55930.16; 12: 451186.92
в том числе:
|  | материальные ресурсы, отсутствующие в ФРСН |  |  | 10: 52388; 12: 377717.49
Раздел 2. Устройство заземления опор
10 | ОЕРЖ01-02-057-02 | Разработка грунта вручную в траншеях глубиной до 2 м без креплений с откосами, группа грунтов: 2 |  |  | 4: 100 м3 грунта; 5: 0.02625; 6: 1; 7: 0.02625
Объем=2,625 / 100
| 1 | ОТ |  |  | 8: 1381.38; 10: 36.26; 11: 40.34; 12: 1462.73
|  | ЗТ |  |  | 4: чел.-ч; 5: 154; 7: 4.0425
|  | Итого по расценке |  |  | 8: 1381.38; 10: 36.26; 12: 1462.73
|  | ФОТ |  |  | 10: 36.26; 12: 1462.73
| Пр/812-001.2-1 | НР Земляные работы, выполняемые ручным способом |  |  | 4: %; 5: 89; 7: 89; 10: 32.27; 12: 1301.83
| Пр/774-001.2 | СП Земляные работы, выполняемые ручным способом |  |  | 4: %; 5: 40; 7: 40; 10: 14.5; 12: 585.09
|  | Всего по позиции |  |  | 10: 83.03; 12: 3349.65
11 | ОЕРЖ33-04-015-01 | Устройство заземления опор ВЛ и подстанций |  |  | 4: 10 м шин заземления; 5: 0.7; 6: 1; 7: 0.7
Объем=(10,5-3,5) / 10
| 1 | ОТ |  |  | 8: 17.51; 10: 12.26; 11: 40.34; 12: 494.57
| 2 | ЭМ |  |  | 8: 14.52; 10: 10.16; 11: 7.1; 12: 72.14
| 4 | М |  |  | 8: 1.4; 10: 0.98; 11: 7.21; 12: 7.07
|  | ЗТ |  |  | 4: чел.-ч; 5: 1.8; 7: 1.26
|  | Итого по расценке |  |  | 8: 33.43; 10: 23.4; 12: 573.78
|  | ФОТ |  |  | 10: 12.26; 12: 494.57
| Пр/812-027.0-1 | НР Линии электропередачи |  |  | 4: %; 5: 103; 7: 103; 10: 12.63; 12: 509.41
| Пр/774-027.0 | СП Линии электропередачи |  |  | 4: %; 5: 60; 7: 60; 10: 7.36; 12: 296.74
|  | Всего по позиции |  |  | 10: 43.39; 12: 1379.93
12 | ОЕРЖ33-04-015-01 | Устройство заземления опор ВЛ и подстанций (ох.з) |  |  | 4: 10 м шин заземления; 5: 0.35; 6: 1; 7: 0.35
Объем=3,5 / 10
| ОПДС-2821.2011 ОП прил.4 т.1 п.5 | Производство работ вблизи объектов, находящихся под высоким напряжением; в охранной зоне действующей воздушной линии электропередачи, в том числе контактной сети, если выполнение указанных работ приводит к ограничению действий исполнителей специальными требованиями техники безопасности ОЗП=1,2; ЭМ=1,2 к расх.; ЗПМ=1,2; ТЗ=1,2; ТЗМ=1,2
| 1 | ОТ |  |  | 8: 17.51; 9: 1.2; 10: 7.35; 11: 40.34; 12: 296.5
| 2 | ЭМ |  |  | 8: 14.52; 9: 1.2; 10: 6.1; 11: 7.1; 12: 43.31
| 4 | М |  |  | 8: 1.4; 10: 0.49; 11: 7.21; 12: 3.53
|  | ЗТ |  |  | 4: чел.-ч; 5: 1.8; 6: 1.2; 7: 0.756
|  | Итого по расценке |  |  | 8: 33.43; 10: 13.94; 12: 343.34
|  | ФОТ |  |  | 10: 7.35; 12: 296.5
| Пр/812-027.0-1 | НР Линии электропередачи |  |  | 4: %; 5: 103; 7: 103; 10: 7.57; 12: 305.4
| Пр/774-027.0 | СП Линии электропередачи |  |  | 4: %; 5: 60; 7: 60; 10: 4.41; 12: 177.9
|  | Всего по позиции |  |  | 10: 25.92; 12: 826.64
13 | ОЕРЖ33-03-004-01 | Забивка вертикальных заземлителей механизированная на глубину до 5 м |  |  | 4: 1 заземлитель; 5: 4; 6: 1; 7: 4
Объем=6-2
| 1 | ОТ |  |  | 8: 7.88; 10: 31.52; 11: 40.34; 12: 1271.52
| 2 | ЭМ |  |  | 8: 112.28; 10: 449.12; 11: 7.1; 12: 3188.75
| 3 | в т.ч. ОТм |  |  | 8: 7.06; 10: 28.24; 11: 40.34; 12: 1139.2
| 4 | М |  |  | 8: 27.53; 10: 110.12; 11: 7.21; 12: 793.97
|  | ЗТ |  |  | 4: чел.-ч; 5: 0.81; 7: 3.24
|  | ЗТм |  |  | 4: чел.-ч; 5: 0.61; 7: 2.44
|  | Итого по расценке |  |  | 8: 147.69; 10: 590.76; 12: 5254.24
|  | ФОТ |  |  | 10: 59.76; 12: 2410.72
| Пр/812-027.0-1 | НР Линии электропередачи |  |  | 4: %; 5: 103; 7: 103; 10: 61.55; 12: 2483.04
| Пр/774-027.0 | СП Линии электропередачи |  |  | 4: %; 5: 60; 7: 60; 10: 35.86; 12: 1446.43
|  | Всего по позиции |  |  | 10: 688.17; 12: 9183.71
14 | ОССЦЖ-204-0004 | Горячекатаная арматурная сталь гладкая класса А-I, диаметром: 12 мм |  |  | т | -0.02 | 1 | -0.02 | 5436.72 |  | -108.73 | 7.21 | -783.94
(Линии электропередачи)
|  | Всего по позиции |  |  | 10: -108.73; 12: -783.94
15 | ОЕРЖ33-03-004-01 | Забивка вертикальных заземлителей механизированная на глубину до 5 м (прим. ох.з) |  |  | 4: 1 заземлитель; 5: 2; 6: 1; 7: 2
| ОПДС-2821.2011 ОП прил.4 т.1 п.5 | Производство работ вблизи объектов, находящихся под высоким напряжением; в охранной зоне действующей воздушной линии электропередачи, в том числе контактной сети, если выполнение указанных работ приводит к ограничению действий исполнителей специальными требованиями техники безопасности ОЗП=1,2; ЭМ=1,2 к расх.; ЗПМ=1,2; ТЗ=1,2; ТЗМ=1,2
| 1 | ОТ |  |  | 8: 7.88; 9: 1.2; 10: 18.91; 11: 40.34; 12: 762.83
| 2 | ЭМ |  |  | 8: 112.28; 9: 1.2; 10: 269.47; 11: 7.1; 12: 1913.24
| 3 | в т.ч. ОТм |  |  | 8: 7.06; 9: 1.2; 10: 16.94; 11: 40.34; 12: 683.36
| 4 | М |  |  | 8: 27.53; 10: 55.06; 11: 7.21; 12: 396.98
|  | ЗТ |  |  | 4: чел.-ч; 5: 0.81; 6: 1.2; 7: 1.944
|  | ЗТм |  |  | 4: чел.-ч; 5: 0.61; 6: 1.2; 7: 1.464
|  | Итого по расценке |  |  | 8: 147.69; 10: 343.44; 12: 3073.05
|  | ФОТ |  |  | 10: 35.85; 12: 1446.19
| Пр/812-027.0-1 | НР Линии электропередачи |  |  | 4: %; 5: 103; 7: 103; 10: 36.93; 12: 1489.58
| Пр/774-027.0 | СП Линии электропередачи |  |  | 4: %; 5: 60; 7: 60; 10: 21.51; 12: 867.71
|  | Всего по позиции |  |  | 10: 401.88; 12: 5430.34
16 | ОССЦЖ-204-0004 | Горячекатаная арматурная сталь гладкая класса А-I, диаметром: 12 мм |  |  | т | -0.01 | 1 | -0.01 | 5436.72 |  | -54.37 | 7.21 | -392.01
(Линии электропередачи)
|  | Всего по позиции |  |  | 10: -54.37; 12: -392.01
17 | ОЕРЖм08-02-472-09 | Проводник заземляющий открыто по строительным основаниям: из круглой стали диаметром 12 мм (прим. 10 мм по опоре) |  |  | 4: 100 м; 5: 0.18; 6: 1; 7: 0.18
Объем=(27-9) / 100
| ОП п.1.8.3 | При производстве работ на высоте свыше расстояний, указанных в общих положениях к разделам сборника: при высоте св. 2 до 8 м ОЗП=1,05; ТЗ=1,05
| 1 | ОТ |  |  | 8: 230.25; 9: 1.05; 10: 43.52; 11: 40.34; 12: 1755.6
| 2 | ЭМ |  |  | 8: 67.79; 10: 12.2; 11: 7.1; 12: 86.62
| 3 | в т.ч. ОТм |  |  | 8: 2.95; 10: 0.53; 11: 40.34; 12: 21.38
| 4 | М |  |  | 8: 108.28; 10: 19.49; 11: 7.21; 12: 140.52
|  | ЗТ |  |  | 4: чел.-ч; 5: 21.3; 6: 1.05; 7: 4.0257
|  | ЗТм |  |  | 4: чел.-ч; 5: 0.19; 7: 0.0342
|  | Итого по расценке |  |  | 8: 406.32; 10: 75.21; 12: 1982.74
|  | ФОТ |  |  | 10: 44.05; 12: 1776.98
| Пр/812-049.3-1 | НР Электротехнические установки на других объектах |  |  | 4: %; 5: 97; 7: 97; 10: 42.73; 12: 1723.67
| Пр/774-049.3 | СП Электротехнические установки на других объектах |  |  | 4: %; 5: 51; 7: 51; 10: 22.47; 12: 906.26
|  | Всего по позиции |  |  | 10: 140.41; 12: 4612.67
18 | ОЕРЖм08-02-472-09 | Проводник заземляющий открыто по строительным основаниям: из круглой стали диаметром 12 мм (прим. 10 мм по опоре) (прим. ох.з) |  |  | 4: 100 м; 5: 0.09; 6: 1; 7: 0.09
Объем=9 / 100
| ОП п.1.8.3 | При производстве работ на высоте свыше расстояний, указанных в общих положениях к разделам сборника: при высоте св. 2 до 8 м ОЗП=1,05; ТЗ=1,05
| ОПДС-2821.2011 ОП прил.4 т.1 п.5 | Производство работ вблизи объектов, находящихся под высоким напряжением; в охранной зоне действующей воздушной линии электропередачи, в том числе контактной сети, если выполнение указанных работ приводит к ограничению действий исполнителей специальными требованиями техники безопасности ОЗП=1,2; ЭМ=1,2 к расх.; ЗПМ=1,2; ТЗ=1,2; ТЗМ=1,2
| 1 | ОТ |  |  | 8: 230.25; 9: 1.26; 10: 26.11; 11: 40.34; 12: 1053.28
| 2 | ЭМ |  |  | 8: 67.79; 9: 1.2; 10: 7.32; 11: 7.1; 12: 51.97
| 3 | в т.ч. ОТм |  |  | 8: 2.95; 9: 1.2; 10: 0.32; 11: 40.34; 12: 12.91
| 4 | М |  |  | 8: 108.28; 10: 9.75; 11: 7.21; 12: 70.3
|  | ЗТ |  |  | 4: чел.-ч; 5: 21.3; 6: 1.26; 7: 2.4154
|  | ЗТм |  |  | 4: чел.-ч; 5: 0.19; 6: 1.2; 7: 0.02052
|  | Итого по расценке |  |  | 8: 406.32; 10: 43.18; 12: 1175.55
|  | ФОТ |  |  | 10: 26.43; 12: 1066.19
| Пр/812-049.3-1 | НР Электротехнические установки на других объектах |  |  | 4: %; 5: 97; 7: 97; 10: 25.64; 12: 1034.2
| Пр/774-049.3 | СП Электротехнические установки на других объектах |  |  | 4: %; 5: 51; 7: 51; 10: 13.48; 12: 543.76
|  | Всего по позиции |  |  | 10: 82.3; 12: 2753.51
19 | ОЕРЖ01-02-061-01 | Засыпка вручную траншей, пазух котлованов и ям, группа грунтов: 1 |  |  | 4: 100 м3 грунта; 5: 0.02625; 6: 1; 7: 0.02625
| 1 | ОТ |  |  | 8: 763.76; 10: 20.05; 11: 40.34; 12: 808.82
|  | ЗТ |  |  | 4: чел.-ч; 5: 88.5; 7: 2.3231
|  | Итого по расценке |  |  | 8: 763.76; 10: 20.05; 12: 808.82
|  | ФОТ |  |  | 10: 20.05; 12: 808.82
| Пр/812-001.2-1 | НР Земляные работы, выполняемые ручным способом |  |  | 4: %; 5: 89; 7: 89; 10: 17.84; 12: 719.85
| Пр/774-001.2 | СП Земляные работы, выполняемые ручным способом |  |  | 4: %; 5: 40; 7: 40; 10: 8.02; 12: 323.53
|  | Всего по позиции |  |  | 10: 45.91; 12: 1852.2
20 | ОЕРЖ47-01-001-02 | Планировка участка: вручную |  |  | 4: 100 м2; 5: 0.052; 6: 1; 7: 0.052
Объем=5,2 / 100
| 1 | ОТ |  |  | 8: 91.49; 10: 4.76; 11: 40.34; 12: 192.02
|  | ЗТ |  |  | 4: чел.-ч; 5: 10.2; 7: 0.5304
|  | Итого по расценке |  |  | 8: 91.49; 10: 4.76; 12: 192.02
|  | ФОТ |  |  | 10: 4.76; 12: 192.02
| Пр/812-041.0-1 | НР Озеленение. Защитные лесонасаждения |  |  | 4: %; 5: 103; 7: 103; 10: 4.9; 12: 197.78
| Пр/774-041.0 | СП Озеленение. Защитные лесонасаждения |  |  | 4: %; 5: 72; 7: 72; 10: 3.43; 12: 138.25
|  | Всего по позиции |  |  | 10: 13.09; 12: 528.05
Материал
21 | ОССЦЖ-101-1616 | Сталь круглая углеродистая обыкновенного качества марки ВСт3пс5-1 диаметром: 10 мм |  |  | т | 0.01674 | 1 | 0.01674 | 5218.15 |  | 87.35 | 7.21 | 629.79
(Материалы)
Объем=27*0,62/1000
|  | Всего по позиции |  |  | 10: 87.35; 12: 629.79
22 | ОССЦЖ-101-1619 | Сталь круглая углеродистая обыкновенного качества марки ВСт3пс5-1 диаметром: 18 мм |  |  | т | 0.042 | 1 | 0.042 | 5218.15 |  | 219.16 | 7.21 | 1580.14
(Материалы)
Объем=21*2/1000
|  | Всего по позиции |  |  | 10: 219.16; 12: 1580.14
23 | ОССЦЖ-101-4686 | Сталь полосовая: 50х5 мм, марка Ст3сп |  |  | т | 0.02058 | 1 | 0.02058 | 7105.71 |  | 146.24 | 7.21 | 1054.39
(Материалы)
Объем=10,5*1,96/1000
|  | Всего по позиции |  |  | 10: 146.24; 12: 1054.39
Итоги по разделу 2 Устройство заземления опор :
|  | Итого прямые затраты (справочно) |  |  | 10: 1440.65; 12: 16954.64
в том числе:
|  | Оплата труда рабочих |  |  | 10: 200.74; 12: 8097.87
|  | Эксплуатация машин |  |  | 10: 754.37; 12: 5356.03
|  | в том числе оплата труда машинистов (Отм) |  |  | 10: 46.03; 12: 1856.85
|  | Материалы |  |  | 10: 485.54; 12: 3500.74
|  | Строительные работы |  |  | 10: 1591.04; 12: 24638.89
в том числе:
|  | оплата труда |  |  | 10: 131.11; 12: 5288.99
|  | эксплуатация машин и механизмов |  |  | 10: 734.85; 12: 5217.44
|  | в том числе оплата труда машинистов (ОТм) |  |  | 10: 45.18; 12: 1822.56
|  | материалы |  |  | 10: 456.3; 12: 3289.92
|  | накладные расходы |  |  | 10: 173.69; 12: 7006.89
|  | сметная прибыль |  |  | 10: 95.09; 12: 3835.65
|  | Монтажные работы |  |  | 10: 222.71; 12: 7366.18
в том числе:
|  | оплата труда |  |  | 10: 69.63; 12: 2808.88
|  | эксплуатация машин и механизмов |  |  | 10: 19.52; 12: 138.59
|  | в том числе оплата труда машинистов (ОТм) |  |  | 10: 0.85; 12: 34.29
|  | материалы |  |  | 10: 29.24; 12: 210.82
|  | накладные расходы |  |  | 10: 68.37; 12: 2757.87
|  | сметная прибыль |  |  | 10: 35.95; 12: 1450.02
|  | Итого ФОТ (справочно) |  |  | 10: 246.77; 12: 9954.72
|  | Итого накладные расходы (справочно) |  |  | 10: 242.06; 12: 9764.76
|  | Итого сметная прибыль (справочно) |  |  | 10: 131.04; 12: 5285.67
|  | Итого по разделу 2 Устройство заземления опор |  |  | 10: 1813.75; 12: 32005.07
Раздел 3. Монтажные работы
24 | ОЕРЖ33-04-017-01 | Подвеска самонесущих изолированных проводов (СИП-2А) напряжением от 0,4 кВ до 1 кВ (со снятием напряжения) при количестве 29 опор: с использованием автогидроподъемника (прим. СИП-2 3х95+1х95) |  |  | 4: 1000 м; 5: 0.178; 6: 1; 7: 0.178
Объем=(255-77) / 1000
| 1 | ОТ |  |  | 8: 713.73; 10: 127.04; 11: 40.34; 12: 5124.79
| 2 | ЭМ |  |  | 8: 3096.57; 10: 551.19; 11: 7.1; 12: 3913.45
| 3 | в т.ч. ОТм |  |  | 8: 497.84; 10: 88.62; 11: 40.34; 12: 3574.93
| 4 | М |  |  | 8: 7013.1; 10: 1248.33; 11: 7.21; 12: 9000.46
|  | ЗТ |  |  | 4: чел.-ч; 5: 65.24; 7: 11.6127
|  | ЗТм |  |  | 4: чел.-ч; 5: 37.18; 7: 6.618
|  | Итого по расценке |  |  | 8: 10823.4; 10: 1926.56; 12: 18038.7
|  | ФОТ |  |  | 10: 215.66; 12: 8699.72
| Пр/812-027.0-1 | НР Линии электропередачи |  |  | 4: %; 5: 103; 7: 103; 10: 222.13; 12: 8960.71
| Пр/774-027.0 | СП Линии электропередачи |  |  | 4: %; 5: 60; 7: 60; 10: 129.4; 12: 5219.83
|  | Всего по позиции |  |  | 10: 2278.09; 12: 32219.24
25 | ОССЦЖ-111-3138 | Комплект для простого анкерного крепления ЕА1500-3 в составе: кронштейн CS10.3, зажим РА1500 |  |  | компл. | -0.356 | 1 | -0.356 | 221.61 |  | -78.89 | 7.21 | -568.8
(Линии электропередачи)
|  | Всего по позиции |  |  | 10: -78.89; 12: -568.8
26 | ОССЦЖ-111-3141 | Комплект промежуточной подвески (СИП) ES 1500E |  |  | компл. | -5.162 | 1 | -5.162 | 154.24 |  | -796.19 | 7.21 | -5740.53
(Линии электропередачи)
|  | Всего по позиции |  |  | 10: -796.19; 12: -5740.53
27 | ОССЦЖ-111-3165 | Лента крепления шириной 20 мм, толщиной 0,7 мм, длиной 50 м из нержавеющей стали (в пластмасовой коробке с кабельной бухтой) F207 (СИП) |  |  | шт. | -0.3204 | 1 | -0.3204 | 942.1 |  | -301.85 | 7.21 | -2176.34
(Линии электропередачи)
|  | Всего по позиции |  |  | 10: -301.85; 12: -2176.34
28 | ОССЦЖ-111-3170 | Скрепа размером 20 мм NC20 (СИП) |  |  | шт. | -11.036 | 1 | -11.036 | 6.47 |  | -71.4 | 7.21 | -514.79
(Линии электропередачи)
|  | Всего по позиции |  |  | 10: -71.4; 12: -514.79
29 | ОЕРЖ33-04-017-01 | Подвеска самонесущих изолированных проводов (СИП-2А) напряжением от 0,4 кВ до 1 кВ (со снятием напряжения) при количестве 29 опор: с использованием автогидроподъемника (прим. СИП-2 3х95+1х95 в охр.з) |  |  | 4: 1000 м; 5: 0.077; 6: 1; 7: 0.077
Объем=77 / 1000
| ОПДС-2821.2011 ОП прил.4 т.1 п.5 | Производство работ вблизи объектов, находящихся под высоким напряжением; в охранной зоне действующей воздушной линии электропередачи, в том числе контактной сети, если выполнение указанных работ приводит к ограничению действий исполнителей специальными требованиями техники безопасности ОЗП=1,2; ЭМ=1,2 к расх.; ЗПМ=1,2; ТЗ=1,2; ТЗМ=1,2
| 1 | ОТ |  |  | 8: 713.73; 9: 1.2; 10: 65.95; 11: 40.34; 12: 2660.42
| 2 | ЭМ |  |  | 8: 3096.57; 9: 1.2; 10: 286.12; 11: 7.1; 12: 2031.45
| 3 | в т.ч. ОТм |  |  | 8: 497.84; 9: 1.2; 10: 46; 11: 40.34; 12: 1855.64
| 4 | М |  |  | 8: 7013.1; 10: 540.01; 11: 7.21; 12: 3893.47
|  | ЗТ |  |  | 4: чел.-ч; 5: 65.24; 6: 1.2; 7: 6.0282
|  | ЗТм |  |  | 4: чел.-ч; 5: 37.18; 6: 1.2; 7: 3.4354
|  | Итого по расценке |  |  | 8: 10823.4; 10: 892.08; 12: 8585.34
|  | ФОТ |  |  | 10: 111.95; 12: 4516.06
| Пр/812-027.0-1 | НР Линии электропередачи |  |  | 4: %; 5: 103; 7: 103; 10: 115.31; 12: 4651.54
| Пр/774-027.0 | СП Линии электропередачи |  |  | 4: %; 5: 60; 7: 60; 10: 67.17; 12: 2709.64
|  | Всего по позиции |  |  | 10: 1074.56; 12: 15946.52
30 | ОССЦЖ-111-3138 | Комплект для простого анкерного крепления ЕА1500-3 в составе: кронштейн CS10.3, зажим РА1500 |  |  | компл. | -0.154 | 1 | -0.154 | 221.61 |  | -34.13 | 7.21 | -246.08
(Линии электропередачи)
|  | Всего по позиции |  |  | 10: -34.13; 12: -246.08
31 | ОССЦЖ-111-3141 | Комплект промежуточной подвески (СИП) ES 1500E |  |  | компл. | -2.233 | 1 | -2.233 | 154.24 |  | -344.42 | 7.21 | -2483.27
(Линии электропередачи)
|  | Всего по позиции |  |  | 10: -344.42; 12: -2483.27
32 | ОССЦЖ-111-3165 | Лента крепления шириной 20 мм, толщиной 0,7 мм, длиной 50 м из нержавеющей стали (в пластмасовой коробке с кабельной бухтой) F207 (СИП) |  |  | шт. | -0.1386 | 1 | -0.1386 | 942.1 |  | -130.58 | 7.21 | -941.48
(Линии электропередачи)
|  | Всего по позиции |  |  | 10: -130.58; 12: -941.48
33 | ОССЦЖ-111-3170 | Скрепа размером 20 мм NC20 (СИП) |  |  | шт. | -4.774 | 1 | -4.774 | 6.47 |  | -30.89 | 7.21 | -222.72
(Линии электропередачи)
|  | Всего по позиции |  |  | 10: -30.89; 12: -222.72
34 | ОЕРЖ33-04-017-03 | При изменении количества опор на 1000 м добавлять или исключать: к расценке 33-04-017-01 |  |  | 4: 1 опора; 5: 3; 6: 1; 7: 3
Объем=10-7
| 1 | ОТ |  |  | 8: 17.46; 10: 52.38; 11: 40.34; 12: 2113.01
| 2 | ЭМ |  |  | 8: 90.99; 10: 272.97; 11: 7.1; 12: 1938.09
| 3 | в т.ч. ОТм |  |  | 8: 14.81; 10: 44.43; 11: 40.34; 12: 1792.31
| 4 | М |  |  | 8: 242.55; 10: 727.65; 11: 7.21; 12: 5246.36
|  | ЗТ |  |  | 4: чел.-ч; 5: 1.53; 7: 4.59
|  | ЗТм |  |  | 4: чел.-ч; 5: 1.11; 7: 3.33
|  | Итого по расценке |  |  | 8: 351; 10: 1053; 12: 9297.46
|  | ФОТ |  |  | 10: 96.81; 12: 3905.32
| Пр/812-027.0-1 | НР Линии электропередачи |  |  | 4: %; 5: 103; 7: 103; 10: 99.71; 12: 4022.48
| Пр/774-027.0 | СП Линии электропередачи |  |  | 4: %; 5: 60; 7: 60; 10: 58.09; 12: 2343.19
|  | Всего по позиции |  |  | 10: 1210.8; 12: 15663.13
35 | ОССЦЖ-111-3141 | Комплект промежуточной подвески (СИП) ES 1500E |  |  | компл. | -3 | 1 | -3 | 154.24 |  | -462.72 | 7.21 | -3336.21
(Линии электропередачи)
|  | Всего по позиции |  |  | 10: -462.72; 12: -3336.21
36 | ОССЦЖ-111-3165 | Лента крепления шириной 20 мм, толщиной 0,7 мм, длиной 50 м из нержавеющей стали (в пластмасовой коробке с кабельной бухтой) F207 (СИП) |  |  | шт. | -0.24 | 1 | -0.24 | 942.1 |  | -226.1 | 7.21 | -1630.18
(Линии электропередачи)
|  | Всего по позиции |  |  | 10: -226.1; 12: -1630.18
37 | ОССЦЖ-111-3170 | Скрепа размером 20 мм NC20 (СИП) |  |  | шт. | -6 | 1 | -6 | 6.47 |  | -38.82 | 7.21 | -279.89
(Линии электропередачи)
|  | Всего по позиции |  |  | 10: -38.82; 12: -279.89
38 | ОЕРЖ33-04-030-01 | Установка разрядников: с помощью механизмов (прим. ОР 600/28) |  |  | 4: 1 компл.; 5: 1; 6: 1; 7: 1
Объем=(6-3)/3
| 1 | ОТ |  |  | 8: 43.72; 10: 43.72; 11: 40.34; 12: 1763.66
| 2 | ЭМ |  |  | 8: 97.51; 10: 97.51; 11: 7.1; 12: 692.32
| 3 | в т.ч. ОТм |  |  | 8: 12.94; 10: 12.94; 11: 40.34; 12: 522
| 4 | М |  |  | 8: 2.68; 10: 2.68; 11: 7.21; 12: 19.32
|  | ЗТ |  |  | 4: чел.-ч; 5: 4.29; 7: 4.29
|  | ЗТм |  |  | 4: чел.-ч; 5: 0.97; 7: 0.97
|  | Итого по расценке |  |  | 8: 143.91; 10: 143.91; 12: 2475.3
|  | ФОТ |  |  | 10: 56.66; 12: 2285.66
| Пр/812-027.0-1 | НР Линии электропередачи |  |  | 4: %; 5: 103; 7: 103; 10: 58.36; 12: 2354.23
| Пр/774-027.0 | СП Линии электропередачи |  |  | 4: %; 5: 60; 7: 60; 10: 34; 12: 1371.4
|  | Всего по позиции |  |  | 10: 236.27; 12: 6200.93
39 | ОЕРЖ33-04-030-01 | Установка разрядников: с помощью механизмов (прим. ОР 600/28 в ох.з) |  |  | 4: 1 компл.; 5: 1; 6: 1; 7: 1
Объем=3/3
| ОПДС-2821.2011 ОП прил.4 т.1 п.5 | Производство работ вблизи объектов, находящихся под высоким напряжением; в охранной зоне действующей воздушной линии электропередачи, в том числе контактной сети, если выполнение указанных работ приводит к ограничению действий исполнителей специальными требованиями техники безопасности ОЗП=1,2; ЭМ=1,2 к расх.; ЗПМ=1,2; ТЗ=1,2; ТЗМ=1,2
| 1 | ОТ |  |  | 8: 43.72; 9: 1.2; 10: 52.46; 11: 40.34; 12: 2116.24
| 2 | ЭМ |  |  | 8: 97.51; 9: 1.2; 10: 117.01; 11: 7.1; 12: 830.77
| 3 | в т.ч. ОТм |  |  | 8: 12.94; 9: 1.2; 10: 15.53; 11: 40.34; 12: 626.48
| 4 | М |  |  | 8: 2.68; 10: 2.68; 11: 7.21; 12: 19.32
|  | ЗТ |  |  | 4: чел.-ч; 5: 4.29; 6: 1.2; 7: 5.148
|  | ЗТм |  |  | 4: чел.-ч; 5: 0.97; 6: 1.2; 7: 1.164
|  | Итого по расценке |  |  | 8: 143.91; 10: 172.15; 12: 2966.33
|  | ФОТ |  |  | 10: 67.99; 12: 2742.72
| Пр/812-027.0-1 | НР Линии электропередачи |  |  | 4: %; 5: 103; 7: 103; 10: 70.03; 12: 2825
| Пр/774-027.0 | СП Линии электропередачи |  |  | 4: %; 5: 60; 7: 60; 10: 40.79; 12: 1645.63
|  | Всего по позиции |  |  | 10: 282.97; 12: 7436.96
40 | ОЕРЖ33-04-013-01 | Устройство ответвлений от ВЛ 0,38 кВ к зданиям: с помощью механизмов при количестве проводов в ответвлении 1 (прим. СИП-2 3х95+1х95) |  |  | 4: 1 ответвление; 5: 2; 6: 1; 7: 2
Объем=4-2
| 1 | ОТ |  |  | 8: 18.15; 10: 36.3; 11: 40.34; 12: 1464.34
| 2 | ЭМ |  |  | 8: 58.82; 10: 117.64; 11: 7.1; 12: 835.24
| 3 | в т.ч. ОТм |  |  | 8: 8.4; 10: 16.8; 11: 40.34; 12: 677.71
|  | ЗТ |  |  | 4: чел.-ч; 5: 1.74; 7: 3.48
|  | ЗТм |  |  | 4: чел.-ч; 5: 0.63; 7: 1.26
|  | Итого по расценке |  |  | 8: 76.97; 10: 153.94; 12: 2299.58
|  | ФОТ |  |  | 10: 53.1; 12: 2142.05
| Пр/812-027.0-1 | НР Линии электропередачи |  |  | 4: %; 5: 103; 7: 103; 10: 54.69; 12: 2206.31
| Пр/774-027.0 | СП Линии электропередачи |  |  | 4: %; 5: 60; 7: 60; 10: 31.86; 12: 1285.23
|  | Всего по позиции |  |  | 10: 240.49; 12: 5791.12
41 | ОЕРЖ33-04-013-01 | Устройство ответвлений от ВЛ 0,38 кВ к зданиям: с помощью механизмов при количестве проводов в ответвлении 1 (прим. СИП-2 3х95+1х95 в ох.з) |  |  | 4: 1 ответвление; 5: 2; 6: 1; 7: 2
| ОПДС-2821.2011 ОП прил.4 т.1 п.5 | Производство работ вблизи объектов, находящихся под высоким напряжением; в охранной зоне действующей воздушной линии электропередачи, в том числе контактной сети, если выполнение указанных работ приводит к ограничению действий исполнителей специальными требованиями техники безопасности ОЗП=1,2; ЭМ=1,2 к расх.; ЗПМ=1,2; ТЗ=1,2; ТЗМ=1,2
| 1 | ОТ |  |  | 8: 18.15; 9: 1.2; 10: 43.56; 11: 40.34; 12: 1757.21
| 2 | ЭМ |  |  | 8: 58.82; 9: 1.2; 10: 141.17; 11: 7.1; 12: 1002.31
| 3 | в т.ч. ОТм |  |  | 8: 8.4; 9: 1.2; 10: 20.16; 11: 40.34; 12: 813.25
|  | ЗТ |  |  | 4: чел.-ч; 5: 1.74; 6: 1.2; 7: 4.176
|  | ЗТм |  |  | 4: чел.-ч; 5: 0.63; 6: 1.2; 7: 1.512
|  | Итого по расценке |  |  | 8: 76.97; 10: 184.73; 12: 2759.52
|  | ФОТ |  |  | 10: 63.72; 12: 2570.46
| Пр/812-027.0-1 | НР Линии электропередачи |  |  | 4: %; 5: 103; 7: 103; 10: 65.63; 12: 2647.57
| Пр/774-027.0 | СП Линии электропередачи |  |  | 4: %; 5: 60; 7: 60; 10: 38.23; 12: 1542.28
|  | Всего по позиции |  |  | 10: 288.59; 12: 6949.37
42 | ОЕРЖм08-02-405-04 | Провод по установленным стальным конструкциям и панелям, сечение: до 120 мм2 (прим. ввод в ЩУ СИП-2 3х95+1х95 в ох.з) |  |  | 4: 100 м; 5: 0.32; 6: 1; 7: 0.32
Объем=32 / 100
| ОПДС-2821.2011 ОП прил.4 т.1 п.5 | Производство работ вблизи объектов, находящихся под высоким напряжением; в охранной зоне действующей воздушной линии электропередачи, в том числе контактной сети, если выполнение указанных работ приводит к ограничению действий исполнителей специальными требованиями техники безопасности ОЗП=1,2; ЭМ=1,2 к расх.; ЗПМ=1,2; ТЗ=1,2; ТЗМ=1,2
| 1 | ОТ |  |  | 8: 444.51; 9: 1.2; 10: 170.69; 11: 40.34; 12: 6885.63
| 2 | ЭМ |  |  | 8: 214.62; 9: 1.2; 10: 82.41; 11: 7.1; 12: 585.11
| 3 | в т.ч. ОТм |  |  | 8: 11.96; 9: 1.2; 10: 4.59; 11: 40.34; 12: 185.16
| 4 | М |  |  | 8: 116.41; 10: 37.25; 11: 7.21; 12: 268.57
|  | ЗТ |  |  | 4: чел.-ч; 5: 41.12; 6: 1.2; 7: 15.7901
|  | ЗТм |  |  | 4: чел.-ч; 5: 0.77; 6: 1.2; 7: 0.29568
|  | Итого по расценке |  |  | 8: 775.54; 10: 290.35; 12: 7739.31
|  | ФОТ |  |  | 10: 175.28; 12: 7070.79
| Пр/812-049.3-1 | НР Электротехнические установки на других объектах |  |  | 4: %; 5: 97; 7: 97; 10: 170.02; 12: 6858.67
| Пр/774-049.3 | СП Электротехнические установки на других объектах |  |  | 4: %; 5: 51; 7: 51; 10: 89.39; 12: 3606.1
|  | Всего по позиции |  |  | 10: 549.76; 12: 18204.08
43 | ОЕРЖм08-02-144-06 | Присоединение к зажимам жил проводов или кабелей сечением: до 150 мм2 (в ох.з) |  |  | 4: 100 шт.; 5: 0.2; 6: 1; 7: 0.2
Объем=(4+16) / 100
| ОПДС-2821.2011 ОП прил.4 т.1 п.5 | Производство работ вблизи объектов, находящихся под высоким напряжением; в охранной зоне действующей воздушной линии электропередачи, в том числе контактной сети, если выполнение указанных работ приводит к ограничению действий исполнителей специальными требованиями техники безопасности ОЗП=1,2; ЭМ=1,2 к расх.; ЗПМ=1,2; ТЗ=1,2; ТЗМ=1,2
| 1 | ОТ |  |  | 8: 251.28; 9: 1.2; 10: 60.31; 11: 40.34; 12: 2432.91
| 4 | М |  |  | 8: 5.03; 10: 1.01; 11: 7.21; 12: 7.28
|  | ЗТ |  |  | 4: чел.-ч; 5: 22.72; 6: 1.2; 7: 5.4528
|  | Итого по расценке |  |  | 8: 256.31; 10: 61.32; 12: 2440.19
|  | ФОТ |  |  | 10: 60.31; 12: 2432.91
| Пр/812-049.3-1 | НР Электротехнические установки на других объектах |  |  | 4: %; 5: 97; 7: 97; 10: 58.5; 12: 2359.92
| Пр/774-049.3 | СП Электротехнические установки на других объектах |  |  | 4: %; 5: 51; 7: 51; 10: 30.76; 12: 1240.78
|  | Всего по позиции |  |  | 10: 150.58; 12: 6040.89
Итоги по разделу 3 Монтажные работы :
|  | Итого прямые затраты (справочно) |  |  | 10: 2362.05; 12: 38461.44
в том числе:
|  | Оплата труда рабочих |  |  | 10: 652.41; 12: 26318.21
|  | Эксплуатация машин |  |  | 10: 1666.02; 12: 11828.74
|  | в том числе оплата труда машинистов (Отм) |  |  | 10: 249.07; 12: 10047.48
|  | Материалы |  |  | 10: 43.62; 12: 314.49
|  | Строительные работы |  |  | 10: 3095.78; 12: 72066.98
в том числе:
|  | оплата труда |  |  | 10: 421.41; 12: 16999.67
|  | эксплуатация машин и механизмов |  |  | 10: 1583.61; 12: 11243.63
|  | в том числе оплата труда машинистов (ОТм) |  |  | 10: 244.48; 12: 9862.32
|  | материалы |  |  | 10: 5.36; 12: 38.64
|  | накладные расходы |  |  | 10: 685.86; 12: 27667.84
|  | сметная прибыль |  |  | 10: 399.54; 12: 16117.2
|  | Монтажные работы |  |  | 10: 700.34; 12: 24244.97
в том числе:
|  | оплата труда |  |  | 10: 231; 12: 9318.54
|  | эксплуатация машин и механизмов |  |  | 10: 82.41; 12: 585.11
|  | в том числе оплата труда машинистов (ОТм) |  |  | 10: 4.59; 12: 185.16
|  | материалы |  |  | 10: 38.26; 12: 275.85
|  | накладные расходы |  |  | 10: 228.52; 12: 9218.59
|  | сметная прибыль |  |  | 10: 120.15; 12: 4846.88
|  | Итого ФОТ (справочно) |  |  | 10: 901.48; 12: 36365.69
|  | Итого накладные расходы (справочно) |  |  | 10: 914.38; 12: 36886.43
|  | Итого сметная прибыль (справочно) |  |  | 10: 519.69; 12: 20964.08
|  | Итого по разделу 3 Монтажные работы |  |  | 10: 3796.12; 12: 96311.95
Раздел 4. Материал
44 | ОССЦЖ-502-0851 | Провода самонесущие изолированные для воздушных линий электропередачи с алюминиевыми жилами марки: СИП-2 3х95+1х95-0,6/1,0 |  |  | 1000 м | 0.345 | 1 | 0.345 | 88130.5 |  | 30405.02 | 7.21 | 219220.19
(Материалы)
Объем=345 / 1000
|  | Всего по позиции |  |  | 10: 30405.02; 12: 219220.19
45 | ОССЦЖ-111-3165 | Лента крепления шириной 20 мм, толщиной 0,7 мм, длиной 50 м из нержавеющей стали (в пластмасовой коробке с кабельной бухтой) F207 (СИП) |  |  | шт. | 1.04 | 1 | 1.04 | 942.1 |  | 979.78 | 7.21 | 7064.21
(Материалы)
Объем=52/50
|  | Всего по позиции |  |  | 10: 979.78; 12: 7064.21
46 | ОССЦЖ-111-3170-005* | Бугель размером 20мм (СИП) NB20 |  |  | шт. | 52 | 1 | 52 | 8.17 |  | 424.84 | 7.21 | 3063.1
(Материалы)
|  | Всего по позиции |  |  | 10: 424.84; 12: 3063.1
47 | ОССЦЖ-111-3141 | Комплект промежуточной подвески (СИП) ES 1500E |  |  | компл. | 4 | 1 | 4 | 154.24 |  | 616.96 | 7.21 | 4448.28
(Материалы)
|  | Всего по позиции |  |  | 10: 616.96; 12: 4448.28
48 | ОССЦЖ-111-3261-001* | Кронштейн для анкерного крепления (СИП): CS10.3 |  |  | шт. | 14 | 1 | 14 | 56.78 |  | 794.92 | 7.21 | 5731.37
(Материалы)
|  | Всего по позиции |  |  | 10: 794.92; 12: 5731.37
49 | ОССЦЖ-111-0143 | Зажим анкерный (СИП): PA 2000 (прим. РА 2200) |  |  | шт. | 18 | 1 | 18 | 142.21 |  | 2559.78 | 7.21 | 18456.01
(Материалы)
|  | Всего по позиции |  |  | 10: 2559.78; 12: 18456.01
50 | ОССЦЖ-512-2001-001* | Кронштейн марки: КРН-1,4Д8.090.554 (прим. СТ600) |  |  | шт. | 4 | 1 | 4 | 48.39 |  | 193.56 | 7.21 | 1395.57
(Материалы)
|  | Всего по позиции |  |  | 10: 193.56; 12: 1395.57
51 | ОССЦЖ-111-3107-002* | Зажим ответвительный с прокалыванием изоляции (СИП): РС481 |  |  | шт. | 8 | 1 | 8 | 131.95 |  | 1055.6 | 7.21 | 7610.88
(Материалы)
|  | Всего по позиции |  |  | 10: 1055.6; 12: 7610.88
52 | ОССЦЖ-509-5908 | Зажим заземляющий: 3ПС 100-3 (прим. ЗП6) |  |  | шт. | 4 | 1 | 4 | 56.96 |  | 227.84 | 7.21 | 1642.73
(Материалы)
|  | Всего по позиции |  |  | 10: 227.84; 12: 1642.73
53 | ОССЦЖ-111-3158-001* | Зажим ответвительный: SL 2.11 (прим. СD-35) |  |  | шт. | 4 | 1 | 4 | 36.65 |  | 146.6 | 7.21 | 1056.99
(Материалы)
|  | Всего по позиции |  |  | 10: 146.6; 12: 1056.99
54 | ТЦ_59.1.20.02_50_5036090504_10.12.2024_01_3.1 | Комплект болтовых соединителей СБТК -50/150 |  |  | шт | 4 | 1 | 4 | 1601.45 |  | 888.46 | 7.21 | 6405.8
(Материалы)
|  | Всего по позиции |  |  | 10: 888.46; 12: 6405.8
55 | ОССЦЖ-111-3112-001* | Зажим ответвительный с прокалыванием изоляции (СИП): Р72 |  |  | шт. | 3 | 1 | 3 | 49.09 |  | 147.27 | 7.21 | 1061.82
(Материалы)
|  | Всего по позиции |  |  | 10: 147.27; 12: 1061.82
56 | ОССЦЖ-111-3114-001* | Зажим ответвительный с прокалыванием изоляции (СИП): PR70 (прим. Р70) |  |  | шт. | 16 | 1 | 16 | 58.33 |  | 933.28 | 7.21 | 6728.95
(Материалы)
|  | Всего по позиции |  |  | 10: 933.28; 12: 6728.95
57 | ОССЦЖ-111-3161 | Хомут стяжной (СИП) Е778 |  |  | шт. | 18 | 1 | 18 | 1.87 |  | 33.66 | 7.21 | 242.69
(Материалы)
|  | Всего по позиции |  |  | 10: 33.66; 12: 242.69
58 | ОССЦЖ-509-1034 | Кронштейн фиксаторный окрашенный (применит. У102) |  |  | шт. | 3 | 1 | 3 | 262.88 |  | 788.64 | 7.21 | 5686.09
(Материалы)
|  | Всего по позиции |  |  | 10: 788.64; 12: 5686.09
59 | ОССЦЖ-111-3164-006* | Бандаж дистанционный SO 79.1 (прим. BIC15.50) |  |  | шт. | 1 | 1 | 1 | 117.74 |  | 117.74 | 7.21 | 848.91
(Материалы)
|  | Всего по позиции |  |  | 10: 117.74; 12: 848.91
60 | ОССЦЖ-111-3152-001* | Колпачок полиэтиленовый для крепления штыревого изолятора: СЕ 25.150 |  |  | шт. | 4 | 1 | 4 | 22.94 |  | 91.76 | 7.21 | 661.59
(Материалы)
|  | Всего по позиции |  |  | 10: 91.76; 12: 661.59
61 | ОССЦЖ-111-3163-001* | Комплект для подвесного фасадного крепления проводов (СИП): SF50 |  |  | компл. | 8 | 1 | 8 | 33.69 |  | 269.52 | 7.21 | 1943.24
(Материалы)
|  | Всего по позиции |  |  | 10: 269.52; 12: 1943.24
Итоги по разделу 4 Материал :
|  | Итого прямые затраты (справочно) |  |  | 10: 40675.23; 12: 293268.42
в том числе:
|  | Материалы |  |  | 10: 40675.23; 12: 293268.42
|  | Строительные работы |  |  | 10: 40675.23; 12: 293268.42
в том числе:
|  | материалы |  |  | 10: 40675.23; 12: 293268.42
|  | Итого по разделу 4 Материал |  |  | 10: 40675.23; 12: 293268.42
в том числе:
|  | материальные ресурсы, отсутствующие в ФРСН |  |  | 10: 888.46; 12: 6405.8
Раздел 5. Оборудование
62 О | 341432-0030 | Ограничитель перенапряжений ОР 600/66 (прим. ОР 600/28) |  |  | шт. | 6 | 1 | 6 | 3728.76 | 1.014 | 3706.91 | 6.12 | 22686.31
(Оборудование)
Транспортные расходы ПЗ=0,2% (ОЗП=0,2%; ЭМ=0,2%; ЗПМ=0,2%; МАТ=0,2%; ТЗ=0,2%; ТЗМ=0,2%)
Заготовительно-складские расходы ПЗ=1,2% (ОЗП=1,2%; ЭМ=1,2%; ЗПМ=1,2%; МАТ=1,2%; ТЗ=1,2%; ТЗМ=1,2%)
|  | Всего по позиции |  |  | 10: 3706.91; 12: 22686.31
Итоги по разделу 5 Оборудование :
|  | Оборудование |  |  | 10: 3706.91; 12: 22686.31
|  | Итого по разделу 5 Оборудование |  |  | 10: 3706.91; 12: 22686.31
Итоги по смете:
|  | Итого прямые затраты (справочно) |  |  | 10: 99401.98; 12: 759285.3
в том числе:
|  | Оплата труда рабочих |  |  | 10: 1299.34; 12: 52415.39
|  | Эксплуатация машин |  |  | 10: 4092.17; 12: 29054.41
|  | в том числе оплата труда машинистов (Отм) |  |  | 10: 466.15; 12: 18804.47
|  | Материалы |  |  | 10: 94010.47; 12: 677815.5
|  | Строительные работы |  |  | 10: 101292.21; 12: 841161.21
в том числе:
|  | оплата труда |  |  | 10: 998.71; 12: 40287.97
|  | эксплуатация машин и механизмов |  |  | 10: 3990.24; 12: 28330.71
|  | в том числе оплата труда машинистов (ОТм) |  |  | 10: 460.71; 12: 18585.02
|  | материалы |  |  | 10: 93942.97; 12: 677328.83
|  | накладные расходы |  |  | 10: 1495.31; 12: 60321.17
|  | сметная прибыль |  |  | 10: 864.98; 12: 34892.53
|  | Монтажные работы |  |  | 10: 923.05; 12: 31611.15
в том числе:
|  | оплата труда |  |  | 10: 300.63; 12: 12127.42
|  | эксплуатация машин и механизмов |  |  | 10: 101.93; 12: 723.7
|  | в том числе оплата труда машинистов (ОТм) |  |  | 10: 5.44; 12: 219.45
|  | материалы |  |  | 10: 67.5; 12: 486.67
|  | накладные расходы |  |  | 10: 296.89; 12: 11976.46
|  | сметная прибыль |  |  | 10: 156.1; 12: 6296.9
|  | Оборудование |  |  | 10: 3706.91; 12: 22686.31
|  | Итого ФОТ (справочно) |  |  | 10: 1765.49; 12: 71219.86
|  | Итого накладные расходы (справочно) |  |  | 10: 1792.2; 12: 72297.63
|  | Итого сметная прибыль (справочно) |  |  | 10: 1021.08; 12: 41189.43
|  | ВСЕГО по смете |  |  | 10: 105922.17; 12: 895458.67
в том числе:
|  | материальные ресурсы, отсутствующие в ФРСН |  |  | 10: 53276.46; 12: 384123.29
| Составил: | Инженер-сметчик ООО "ТЕСЛА" |  |  | 6: Воронова В.В.
[должность, подпись (инициалы, фамилия)]
| Проверил: | Инженер-сметчик ООО "ТЕСЛА" |  |  | 6: Воронова В.В.
[должность, подпись (инициалы, фамилия)]
¹ Зарегистрирован Министерством юстиции Российской Федерации 10 сентября 2019 г., регистрационный № 55869), с изменениями, внесенными приказом Министерства строительства и жилищно-коммунального хозяйства Российской Федерации от 20 февраля 2021 г. № 79/пр (зарегистрирован Министерством юстиции Российской Федерации 9 августа 2021 г., регистрационный № 64577)
² Под прочими затратами понимаются затраты, учитываемые в соответствии с пунктом 184 Методики.
³ Под прочими работами понимаются затраты, учитываемые в соответствии с пунктами 122-128 Методики.

## ВЛ-0,4 Л10
Приложение № 2
Утверждено приказом № 421 от 4 августа 2020 г. Минстроя РФ в редакции приказа № 557 от 7 июля 2022 г.
Наименование программного продукта | [5 empty] | ГРАНД-Смета, версия 2024.3
Наименование редакции сметных нормативов | [5 empty] | Изменения и дополнения в отраслевую сметно- нормативную базу ОАО «РЖД» ОСНБЖ-2001 (И3, И4), утвержденную распоряжением ОАО «РЖД» от 31 января 2011 г. № 178р
Реквизиты приказа Минстроя России об утверждении дополнений и изменений к сметным нормативам
Реквизиты письма Минстроя России об индексах изменения сметной стоимости строительства, включаемые в федеральный реестр сметных нормативов и размещаемые в федеральной государственной информационной системе ценообразования в строительстве, подготовленного в соответствии пунктом 85 Методики расчета индексов изменения сметной стоимости строительства, утвержденной приказом Министерства строительства и жилищно-коммунального хозяйства Российской Федерации от 5 июня 2019 г. № 326/пр¹
Реквизиты нормативного правового акта об утверждении оплаты труда, утверждаемый в соответствии с пунктом 22(1) Правилами мониторинга цен, утвержденными постановлением Правительства Российской Федерации от 23 декабря 2016 г. № 1452
Наименование субъекта Российской Федерации | [5 empty] | 70. Томская область
Наименование зоны субъекта Российской Федерации
Техническое перевооружение ВЛ-0,4 кВ от КТПНС-93 ст. Томск-Северный
(наименование стройки)
Техническое перевооружение ВЛ-0,4 кВ от КТПНС-93 ст. Томск-Северный
(наименование объекта капитального строительства)
ЛОКАЛЬНЫЙ СМЕТНЫЙ РАСЧЕТ (СМЕТА) № 00-02-1-00-07
Строительство ВЛ-0,4кВ (Л-10)
(наименование работ и затрат)
Составлен | базисно-индексным | методом
Основание | 2671-04-23/ПКЛ/З-СИБ
(проектная и (или) иная техническая документация)
Составлен(а) в текущем (базисном) уровне цен |  |  | IV кв.2024 г. ( п.10.14.9. Наружное освещение и сети 0,4 кВ, расп. ОАО "РЖД" №3055/р от 11.12.2024 г.)
Сметная стоимость |  | 1787.5 | (215,34) | тыс.руб.
в том числе:
| строительных работ | 1752.07 | (211,25) | тыс.руб. |  | Средства на оплату труда рабочих |  |  |  |  | 88.19 | (2,19) | тыс.руб.
| монтажных работ | 12.74 | (0,38) | тыс.руб. |  | Нормативные затраты труда рабочих |  |  |  |  | 212.17 |  | чел.час.
| оборудования | 22.69 | (3,71) | тыс.руб. |  | Нормативные затраты труда машинистов |  |  |  |  | 70.55 |  | чел.час.
| прочих затрат | 0 | (0) | тыс.руб.
№ п/п | Обоснование | Наименование работ и затрат |  |  | Единица измерения | Количество |  |  | Сметная стоимость в базисном уровне цен (в текущем уровне цен (гр. 8) для ресурсов, отсутствующих в ФРСН), руб. |  |  | Индексы | Сметная стоимость в текущем уровне цен, руб.
[6 empty] | на единицу | коэффициенты | всего с учетом коэффициентов | на единицу | коэффициенты | всего
1 | 2 | 3 |  |  | 4 | 5 | 6 | 7 | 8 | 9 | 10 | 11 | 12
Раздел 1. Установка опор
1 | ОЕРЖ33-04-016-01 | Развозка конструкций и материалов опор ВЛ 0,38-10 кВ по трассе: одностоечных деревянных опор |  |  | 4: 1 опора; 5: 22; 6: 1; 7: 22
| 1 | ОТ |  |  | 8: 1.88; 10: 41.36; 11: 40.34; 12: 1668.46
| 2 | ЭМ |  |  | 8: 8.22; 10: 180.84; 11: 7.1; 12: 1283.96
| 3 | в т.ч. ОТм |  |  | 8: 1.71; 10: 37.62; 11: 40.34; 12: 1517.59
|  | ЗТ |  |  | 4: чел.-ч; 5: 0.2; 7: 4.4
|  | ЗТм |  |  | 4: чел.-ч; 5: 0.11; 7: 2.42
|  | Итого по расценке |  |  | 8: 10.1; 10: 222.2; 12: 2952.42
|  | ФОТ |  |  | 10: 78.98; 12: 3186.05
| Пр/812-027.0-1 | НР Линии электропередачи |  |  | 4: %; 5: 103; 7: 103; 10: 81.35; 12: 3281.63
| Пр/774-027.0 | СП Линии электропередачи |  |  | 4: %; 5: 60; 7: 60; 10: 47.39; 12: 1911.63
|  | Всего по позиции |  |  | 10: 350.94; 12: 8145.68
2 | ОЕРЖ33-04-016-05 | Развозка конструкций и материалов опор ВЛ 0,38-10 кВ по трассе: материалов оснастки одностоечных опор |  |  | 4: 1 опора; 5: 8; 6: 1; 7: 8
Объем=5+1+2
| 1 | ОТ |  |  | 8: 2.35; 10: 18.8; 11: 40.34; 12: 758.39
| 2 | ЭМ |  |  | 8: 10.47; 10: 83.76; 11: 7.1; 12: 594.7
| 3 | в т.ч. ОТм |  |  | 8: 2.17; 10: 17.36; 11: 40.34; 12: 700.3
|  | ЗТ |  |  | 4: чел.-ч; 5: 0.25; 7: 2
|  | ЗТм |  |  | 4: чел.-ч; 5: 0.14; 7: 1.12
|  | Итого по расценке |  |  | 8: 12.82; 10: 102.56; 12: 1353.09
|  | ФОТ |  |  | 10: 36.16; 12: 1458.69
| Пр/812-027.0-1 | НР Линии электропередачи |  |  | 4: %; 5: 103; 7: 103; 10: 37.24; 12: 1502.45
| Пр/774-027.0 | СП Линии электропередачи |  |  | 4: %; 5: 60; 7: 60; 10: 21.7; 12: 875.21
|  | Всего по позиции |  |  | 10: 161.5; 12: 3730.75
3 | ОЕРЖ33-04-016-06 | Развозка конструкций и материалов опор ВЛ 0,38-10 кВ по трассе: материалов оснастки сложных опор |  |  | 4: 1 опора; 5: 13; 6: 1; 7: 13
Объем=8+5
| 1 | ОТ |  |  | 8: 2.82; 10: 36.66; 11: 40.34; 12: 1478.86
| 2 | ЭМ |  |  | 8: 11.96; 10: 155.48; 11: 7.1; 12: 1103.91
| 3 | в т.ч. ОТм |  |  | 8: 2.48; 10: 32.24; 11: 40.34; 12: 1300.56
|  | ЗТ |  |  | 4: чел.-ч; 5: 0.3; 7: 3.9
|  | ЗТм |  |  | 4: чел.-ч; 5: 0.16; 7: 2.08
|  | Итого по расценке |  |  | 8: 14.78; 10: 192.14; 12: 2582.77
|  | ФОТ |  |  | 10: 68.9; 12: 2779.42
| Пр/812-027.0-1 | НР Линии электропередачи |  |  | 4: %; 5: 103; 7: 103; 10: 70.97; 12: 2862.8
| Пр/774-027.0 | СП Линии электропередачи |  |  | 4: %; 5: 60; 7: 60; 10: 41.34; 12: 1667.65
|  | Всего по позиции |  |  | 10: 304.45; 12: 7113.22
4 | ОЕРЖ33-04-001-01 | Установка с помощью механизмов деревянных опор ВЛ 0,38; 6-10 кВ из пропитанных цельных стоек: одностоечных |  |  | 4: 1 опора; 5: 5; 6: 1; 7: 5
| Прил.33.4 п.3.6 | При бурении котлованов для опор ВЛ 0,38-10 кВ на глубину более 2х м к затратам на бурение (с последующим уточнением норм) ОЗП=1,25; ЭМ=1,25 к расх.; ЗПМ=1,25; ТЗ=1,25; ТЗМ=1,25
| 1 | ОТ |  |  | 8: 32.3; 9: 1.25; 10: 201.88; 11: 40.34; 12: 8143.84
| 2 | ЭМ |  |  | 8: 117.26; 9: 1.25; 10: 732.88; 11: 7.1; 12: 5203.45
| 3 | в т.ч. ОТм |  |  | 8: 10.41; 9: 1.25; 10: 65.06; 11: 40.34; 12: 2624.52
| 4 | М |  |  | 8: 69.68; 10: 348.4; 11: 7.21; 12: 2511.96
|  | ЗТ |  |  | 4: чел.-ч; 5: 3.17; 6: 1.25; 7: 19.8125
|  | ЗТм |  |  | 4: чел.-ч; 5: 0.78; 6: 1.25; 7: 4.875
|  | Итого по расценке |  |  | 8: 219.24; 10: 1283.16; 12: 15859.25
|  | ФОТ |  |  | 10: 266.94; 12: 10768.36
| Пр/812-027.0-1 | НР Линии электропередачи |  |  | 4: %; 5: 103; 7: 103; 10: 274.95; 12: 11091.41
| Пр/774-027.0 | СП Линии электропередачи |  |  | 4: %; 5: 60; 7: 60; 10: 160.16; 12: 6461.02
|  | Всего по позиции |  |  | 10: 1718.27; 12: 33411.68
5 | ОЕРЖ33-04-001-02 | Установка с помощью механизмов деревянных опор ВЛ 0,38; 6-10 кВ из пропитанных цельных стоек: одностоечных с подкосом |  |  | 4: 1 опора; 5: 7; 6: 1; 7: 7
| Прил.33.4 п.3.6 | При бурении котлованов для опор ВЛ 0,38-10 кВ на глубину более 2х м к затратам на бурение (с последующим уточнением норм) ОЗП=1,25; ЭМ=1,25 к расх.; ЗПМ=1,25; ТЗ=1,25; ТЗМ=1,25
| 1 | ОТ |  |  | 8: 64.3; 9: 1.25; 10: 562.63; 11: 40.34; 12: 22696.49
| 2 | ЭМ |  |  | 8: 238.5; 9: 1.25; 10: 2086.88; 11: 7.1; 12: 14816.85
| 3 | в т.ч. ОТм |  |  | 8: 21.21; 9: 1.25; 10: 185.59; 11: 40.34; 12: 7486.7
| 4 | М |  |  | 8: 69.68; 10: 487.76; 11: 7.21; 12: 3516.75
|  | ЗТ |  |  | 4: чел.-ч; 5: 6.31; 6: 1.25; 7: 55.2125
|  | ЗТм |  |  | 4: чел.-ч; 5: 1.59; 6: 1.25; 7: 13.9125
|  | Итого по расценке |  |  | 8: 372.48; 10: 3137.27; 12: 41030.09
|  | ФОТ |  |  | 10: 748.22; 12: 30183.19
| Пр/812-027.0-1 | НР Линии электропередачи |  |  | 4: %; 5: 103; 7: 103; 10: 770.67; 12: 31088.69
| Пр/774-027.0 | СП Линии электропередачи |  |  | 4: %; 5: 60; 7: 60; 10: 448.93; 12: 18109.91
|  | Всего по позиции |  |  | 10: 4356.87; 12: 90228.69
6 | ОЕРЖ33-04-001-04 | Установка с помощью механизмов деревянных опор ВЛ 0,38; 6-10 кВ из пропитанных цельных стоек: А-образных концевых, анкерных (прим. трехстоечных) |  |  | 4: 1 опора; 5: 1; 6: 1; 7: 1
| Прил.33.4 п.3.6 | При бурении котлованов для опор ВЛ 0,38-10 кВ на глубину более 2х м к затратам на бурение (с последующим уточнением норм) ОЗП=1,25; ЭМ=1,25 к расх.; ЗПМ=1,25; ТЗ=1,25; ТЗМ=1,25
| 1 | ОТ |  |  | 8: 147.14; 9: 1.25; 10: 183.93; 11: 40.34; 12: 7419.74
| 2 | ЭМ |  |  | 8: 308.49; 9: 1.25; 10: 385.61; 11: 7.1; 12: 2737.83
| 3 | в т.ч. ОТм |  |  | 8: 24.81; 9: 1.25; 10: 31.01; 11: 40.34; 12: 1250.94
| 4 | М |  |  | 8: 69.68; 10: 69.68; 11: 7.21; 12: 502.39
|  | ЗТ |  |  | 4: чел.-ч; 5: 14.44; 6: 1.25; 7: 18.05
|  | ЗТм |  |  | 4: чел.-ч; 5: 1.86; 6: 1.25; 7: 2.325
|  | Итого по расценке |  |  | 8: 525.31; 10: 639.22; 12: 10659.96
|  | ФОТ |  |  | 10: 214.94; 12: 8670.68
| Пр/812-027.0-1 | НР Линии электропередачи |  |  | 4: %; 5: 103; 7: 103; 10: 221.39; 12: 8930.8
| Пр/774-027.0 | СП Линии электропередачи |  |  | 4: %; 5: 60; 7: 60; 10: 128.96; 12: 5202.41
|  | Всего по позиции |  |  | 10: 989.57; 12: 24793.17
Материал
7 | ТЦ_11.1.02.04_78_7806526560_10.12.2024_01_1.1 | Детали опор деревянные антисептированные, класса М9,5, в комплекте с электронным устройством памяти RF-HDT-DVBB, крышкой и тремя оцинкованными гвоздями. Диаметр вершины 16-20 см., длина 9,5 м. (Стойка С1, L=9,5м) |  |  | шт | 5 | 1 | 5 | 39734.17 |  | 27554.9 | 7.21 | 198670.85
(Материалы)
|  | Всего по позиции |  |  | 10: 27554.9; 12: 198670.85
8 | ТЦ_11.1.02.04_78_7806526560_10.12.2024_01_2.1 | Детали опор деревянные антисептированные, класса S9,5, в комплекте с электронным устройством памяти RF-HDT-DVBB, крышкой и тремя оцинкованными гвоздями. Диаметр вершины 20-24 см., длина 9,5 м. (Стойка С2, L=9,5м) |  |  | шт | 17 | 1 | 17 | 43085.83 |  | 101589.34 | 7.21 | 732459.11
(Материалы)
|  | Всего по позиции |  |  | 10: 101589.34; 12: 732459.11
Итоги по разделу 1 Установка опор :
|  | Итого прямые затраты (справочно) |  |  | 10: 134720.79; 12: 1005567.54
в том числе:
|  | Оплата труда рабочих |  |  | 10: 1045.26; 12: 42165.78
|  | Эксплуатация машин |  |  | 10: 3625.45; 12: 25740.7
|  | в том числе оплата труда машинистов (Отм) |  |  | 10: 368.88; 12: 14880.61
|  | Материалы |  |  | 10: 130050.08; 12: 937661.06
|  | Строительные работы |  |  | 10: 137025.84; 12: 1098553.15
в том числе:
|  | оплата труда |  |  | 10: 1045.26; 12: 42165.78
|  | эксплуатация машин и механизмов |  |  | 10: 3625.45; 12: 25740.7
|  | в том числе оплата труда машинистов (ОТм) |  |  | 10: 368.88; 12: 14880.61
|  | материалы |  |  | 10: 130050.08; 12: 937661.06
|  | накладные расходы |  |  | 10: 1456.57; 12: 58757.78
|  | сметная прибыль |  |  | 10: 848.48; 12: 34227.83
|  | Итого ФОТ (справочно) |  |  | 10: 1414.14; 12: 57046.39
|  | Итого накладные расходы (справочно) |  |  | 10: 1456.57; 12: 58757.78
|  | Итого сметная прибыль (справочно) |  |  | 10: 848.48; 12: 34227.83
|  | Итого по разделу 1 Установка опор |  |  | 10: 137025.84; 12: 1098553.15
в том числе:
|  | материальные ресурсы, отсутствующие в ФРСН |  |  | 10: 129144.24; 12: 931129.96
Раздел 2. Устройство заземления опор
9 | ОЕРЖ01-02-057-02 | Разработка грунта вручную в траншеях глубиной до 2 м без креплений с откосами, группа грунтов: 2 |  |  | 4: 100 м3 грунта; 5: 0.04375; 6: 1; 7: 0.04375
Объем=4,375 / 100
| 1 | ОТ |  |  | 8: 1381.38; 10: 60.44; 11: 40.34; 12: 2438.15
|  | ЗТ |  |  | 4: чел.-ч; 5: 154; 7: 6.7375
|  | Итого по расценке |  |  | 8: 1381.38; 10: 60.44; 12: 2438.15
|  | ФОТ |  |  | 10: 60.44; 12: 2438.15
| Пр/812-001.2-1 | НР Земляные работы, выполняемые ручным способом |  |  | 4: %; 5: 89; 7: 89; 10: 53.79; 12: 2169.95
| Пр/774-001.2 | СП Земляные работы, выполняемые ручным способом |  |  | 4: %; 5: 40; 7: 40; 10: 24.18; 12: 975.26
|  | Всего по позиции |  |  | 10: 138.41; 12: 5583.36
10 | ОЕРЖ33-04-015-01 | Устройство заземления опор ВЛ и подстанций |  |  | 4: 10 м шин заземления; 5: 1.75; 6: 1; 7: 1.75
Объем=17,5 / 10
| 1 | ОТ |  |  | 8: 17.51; 10: 30.64; 11: 40.34; 12: 1236.02
| 2 | ЭМ |  |  | 8: 14.52; 10: 25.41; 11: 7.1; 12: 180.41
| 4 | М |  |  | 8: 1.4; 10: 2.45; 11: 7.21; 12: 17.66
|  | ЗТ |  |  | 4: чел.-ч; 5: 1.8; 7: 3.15
|  | Итого по расценке |  |  | 8: 33.43; 10: 58.5; 12: 1434.09
|  | ФОТ |  |  | 10: 30.64; 12: 1236.02
| Пр/812-027.0-1 | НР Линии электропередачи |  |  | 4: %; 5: 103; 7: 103; 10: 31.56; 12: 1273.1
| Пр/774-027.0 | СП Линии электропередачи |  |  | 4: %; 5: 60; 7: 60; 10: 18.38; 12: 741.61
|  | Всего по позиции |  |  | 10: 108.44; 12: 3448.8
11 | ОЕРЖ33-03-004-01 | Забивка вертикальных заземлителей механизированная на глубину до 5 м |  |  | 4: 1 заземлитель; 5: 10; 6: 1; 7: 10
| 1 | ОТ |  |  | 8: 7.88; 10: 78.8; 11: 40.34; 12: 3178.79
| 2 | ЭМ |  |  | 8: 112.28; 10: 1122.8; 11: 7.1; 12: 7971.88
| 3 | в т.ч. ОТм |  |  | 8: 7.06; 10: 70.6; 11: 40.34; 12: 2848
| 4 | М |  |  | 8: 27.53; 10: 275.3; 11: 7.21; 12: 1984.91
|  | ЗТ |  |  | 4: чел.-ч; 5: 0.81; 7: 8.1
|  | ЗТм |  |  | 4: чел.-ч; 5: 0.61; 7: 6.1
|  | Итого по расценке |  |  | 8: 147.69; 10: 1476.9; 12: 13135.58
|  | ФОТ |  |  | 10: 149.4; 12: 6026.79
| Пр/812-027.0-1 | НР Линии электропередачи |  |  | 4: %; 5: 103; 7: 103; 10: 153.88; 12: 6207.59
| Пр/774-027.0 | СП Линии электропередачи |  |  | 4: %; 5: 60; 7: 60; 10: 89.64; 12: 3616.07
|  | Всего по позиции |  |  | 10: 1720.42; 12: 22959.24
12 | ОССЦЖ-204-0004 | Горячекатаная арматурная сталь гладкая класса А-I, диаметром: 12 мм |  |  | т | -0.05 | 1 | -0.05 | 5436.72 |  | -271.84 | 7.21 | -1959.97
(Линии электропередачи)
|  | Всего по позиции |  |  | 10: -271.84; 12: -1959.97
13 | ОЕРЖм08-02-472-09 | Проводник заземляющий открыто по строительным основаниям: из круглой стали диаметром 12 мм (прим. 10 мм по опоре) |  |  | 4: 100 м; 5: 0.45; 6: 1; 7: 0.45
Объем=45 / 100
| ОП п.1.8.3 | При производстве работ на высоте свыше расстояний, указанных в общих положениях к разделам сборника: при высоте св. 2 до 8 м ОЗП=1,05; ТЗ=1,05
| 1 | ОТ |  |  | 8: 230.25; 9: 1.05; 10: 108.79; 11: 40.34; 12: 4388.59
| 2 | ЭМ |  |  | 8: 67.79; 10: 30.51; 11: 7.1; 12: 216.62
| 3 | в т.ч. ОТм |  |  | 8: 2.95; 10: 1.33; 11: 40.34; 12: 53.65
| 4 | М |  |  | 8: 108.28; 10: 48.73; 11: 7.21; 12: 351.34
|  | ЗТ |  |  | 4: чел.-ч; 5: 21.3; 6: 1.05; 7: 10.0642
|  | ЗТм |  |  | 4: чел.-ч; 5: 0.19; 7: 0.0855
|  | Итого по расценке |  |  | 8: 406.32; 10: 188.03; 12: 4956.55
|  | ФОТ |  |  | 10: 110.12; 12: 4442.24
| Пр/812-049.3-1 | НР Электротехнические установки на других объектах |  |  | 4: %; 5: 97; 7: 97; 10: 106.82; 12: 4308.97
| Пр/774-049.3 | СП Электротехнические установки на других объектах |  |  | 4: %; 5: 51; 7: 51; 10: 56.16; 12: 2265.54
|  | Всего по позиции |  |  | 10: 351.01; 12: 11531.06
14 | ОЕРЖ01-02-061-01 | Засыпка вручную траншей, пазух котлованов и ям, группа грунтов: 1 |  |  | 4: 100 м3 грунта; 5: 0.04375; 6: 1; 7: 0.04375
| 1 | ОТ |  |  | 8: 763.76; 10: 33.41; 11: 40.34; 12: 1347.76
|  | ЗТ |  |  | 4: чел.-ч; 5: 88.5; 7: 3.8719
|  | Итого по расценке |  |  | 8: 763.76; 10: 33.41; 12: 1347.76
|  | ФОТ |  |  | 10: 33.41; 12: 1347.76
| Пр/812-001.2-1 | НР Земляные работы, выполняемые ручным способом |  |  | 4: %; 5: 89; 7: 89; 10: 29.73; 12: 1199.51
| Пр/774-001.2 | СП Земляные работы, выполняемые ручным способом |  |  | 4: %; 5: 40; 7: 40; 10: 13.36; 12: 539.1
|  | Всего по позиции |  |  | 10: 76.5; 12: 3086.37
15 | ОЕРЖ47-01-001-02 | Планировка участка: вручную |  |  | 4: 100 м2; 5: 0.0875; 6: 1; 7: 0.0875
Объем=8,75 / 100
| 1 | ОТ |  |  | 8: 91.49; 10: 8.01; 11: 40.34; 12: 323.12
|  | ЗТ |  |  | 4: чел.-ч; 5: 10.2; 7: 0.8925
|  | Итого по расценке |  |  | 8: 91.49; 10: 8.01; 12: 323.12
|  | ФОТ |  |  | 10: 8.01; 12: 323.12
| Пр/812-041.0-1 | НР Озеленение. Защитные лесонасаждения |  |  | 4: %; 5: 103; 7: 103; 10: 8.25; 12: 332.81
| Пр/774-041.0 | СП Озеленение. Защитные лесонасаждения |  |  | 4: %; 5: 72; 7: 72; 10: 5.77; 12: 232.65
|  | Всего по позиции |  |  | 10: 22.03; 12: 888.58
Материал
16 | ОССЦЖ-101-1616 | Сталь круглая углеродистая обыкновенного качества марки ВСт3пс5-1 диаметром: 10 мм |  |  | т | 0.0279 | 1 | 0.0279 | 5218.15 |  | 145.59 | 7.21 | 1049.7
(Материалы)
Объем=45*0,62/1000
|  | Всего по позиции |  |  | 10: 145.59; 12: 1049.7
17 | ОССЦЖ-101-1619 | Сталь круглая углеродистая обыкновенного качества марки ВСт3пс5-1 диаметром: 18 мм |  |  | т | 0.07 | 1 | 0.07 | 5218.15 |  | 365.27 | 7.21 | 2633.6
(Материалы)
Объем=35*2/1000
|  | Всего по позиции |  |  | 10: 365.27; 12: 2633.6
18 | ОССЦЖ-101-4686 | Сталь полосовая: 50х5 мм, марка Ст3сп |  |  | т | 0.0343 | 1 | 0.0343 | 7105.71 |  | 243.73 | 7.21 | 1757.29
(Материалы)
Объем=17,5*1,96/1000
|  | Всего по позиции |  |  | 10: 243.73; 12: 1757.29
Итоги по разделу 2 Устройство заземления опор :
|  | Итого прямые затраты (справочно) |  |  | 10: 2308.04; 12: 27115.87
в том числе:
|  | Оплата труда рабочих |  |  | 10: 320.09; 12: 12912.43
|  | Эксплуатация машин |  |  | 10: 1178.72; 12: 8368.91
|  | в том числе оплата труда машинистов (Отм) |  |  | 10: 71.93; 12: 2901.65
|  | Материалы |  |  | 10: 809.23; 12: 5834.53
|  | Строительные работы |  |  | 10: 2548.55; 12: 39446.97
в том числе:
|  | оплата труда |  |  | 10: 211.3; 12: 8523.84
|  | эксплуатация машин и механизмов |  |  | 10: 1148.21; 12: 8152.29
|  | в том числе оплата труда машинистов (ОТм) |  |  | 10: 70.6; 12: 2848
|  | материалы |  |  | 10: 760.5; 12: 5483.19
|  | накладные расходы |  |  | 10: 277.21; 12: 11182.96
|  | сметная прибыль |  |  | 10: 151.33; 12: 6104.69
|  | Монтажные работы |  |  | 10: 351.01; 12: 11531.06
в том числе:
|  | оплата труда |  |  | 10: 108.79; 12: 4388.59
|  | эксплуатация машин и механизмов |  |  | 10: 30.51; 12: 216.62
|  | в том числе оплата труда машинистов (ОТм) |  |  | 10: 1.33; 12: 53.65
|  | материалы |  |  | 10: 48.73; 12: 351.34
|  | накладные расходы |  |  | 10: 106.82; 12: 4308.97
|  | сметная прибыль |  |  | 10: 56.16; 12: 2265.54
|  | Итого ФОТ (справочно) |  |  | 10: 392.02; 12: 15814.08
|  | Итого накладные расходы (справочно) |  |  | 10: 384.03; 12: 15491.93
|  | Итого сметная прибыль (справочно) |  |  | 10: 207.49; 12: 8370.23
|  | Итого по разделу 2 Устройство заземления опор |  |  | 10: 2899.56; 12: 50978.03
Раздел 3. Монтажные работы
19 | ОЕРЖ33-04-017-01 | Подвеска самонесущих изолированных проводов (СИП-2А) напряжением от 0,4 кВ до 1 кВ (со снятием напряжения) при количестве 29 опор: с использованием автогидроподъемника (прим. СИП-2 3х95+1х95) |  |  | 4: 1000 м; 5: 0.43; 6: 1; 7: 0.43
Объем=(500-70) / 1000
| 1 | ОТ |  |  | 8: 713.73; 10: 306.9; 11: 40.34; 12: 12380.35
| 2 | ЭМ |  |  | 8: 3096.57; 10: 1331.53; 11: 7.1; 12: 9453.86
| 3 | в т.ч. ОТм |  |  | 8: 497.84; 10: 214.07; 11: 40.34; 12: 8635.58
| 4 | М |  |  | 8: 7013.1; 10: 3015.63; 11: 7.21; 12: 21742.69
|  | ЗТ |  |  | 4: чел.-ч; 5: 65.24; 7: 28.0532
|  | ЗТм |  |  | 4: чел.-ч; 5: 37.18; 7: 15.9874
|  | Итого по расценке |  |  | 8: 10823.4; 10: 4654.06; 12: 43576.9
|  | ФОТ |  |  | 10: 520.97; 12: 21015.93
| Пр/812-027.0-1 | НР Линии электропередачи |  |  | 4: %; 5: 103; 7: 103; 10: 536.6; 12: 21646.41
| Пр/774-027.0 | СП Линии электропередачи |  |  | 4: %; 5: 60; 7: 60; 10: 312.58; 12: 12609.56
|  | Всего по позиции |  |  | 10: 5503.24; 12: 77832.87
20 | ОССЦЖ-111-3138 | Комплект для простого анкерного крепления ЕА1500-3 в составе: кронштейн CS10.3, зажим РА1500 |  |  | компл. | -0.86 | 1 | -0.86 | 221.61 |  | -190.58 | 7.21 | -1374.08
(Линии электропередачи)
|  | Всего по позиции |  |  | 10: -190.58; 12: -1374.08
21 | ОССЦЖ-111-3141 | Комплект промежуточной подвески (СИП) ES 1500E |  |  | компл. | -12.47 | 1 | -12.47 | 154.24 |  | -1923.37 | 7.21 | -13867.5
(Линии электропередачи)
|  | Всего по позиции |  |  | 10: -1923.37; 12: -13867.5
22 | ОССЦЖ-111-3165 | Лента крепления шириной 20 мм, толщиной 0,7 мм, длиной 50 м из нержавеющей стали (в пластмасовой коробке с кабельной бухтой) F207 (СИП) |  |  | шт. | -0.774 | 1 | -0.774 | 942.1 |  | -729.19 | 7.21 | -5257.46
(Линии электропередачи)
|  | Всего по позиции |  |  | 10: -729.19; 12: -5257.46
23 | ОССЦЖ-111-3170 | Скрепа размером 20 мм NC20 (СИП) |  |  | шт. | -26.66 | 1 | -26.66 | 6.47 |  | -172.49 | 7.21 | -1243.65
(Линии электропередачи)
|  | Всего по позиции |  |  | 10: -172.49; 12: -1243.65
24 | ОЕРЖ33-04-017-01 | Подвеска самонесущих изолированных проводов (СИП-2А) напряжением от 0,4 кВ до 1 кВ (со снятием напряжения) при количестве 29 опор: с использованием автогидроподъемника (прим. СИП-2 3х95+1х95 в ох.з) |  |  | 4: 1000 м; 5: 0.07; 6: 1; 7: 0.07
Объем=70 / 1000
| ОПДС-2821.2011 ОП прил.4 т.1 п.5 | Производство работ вблизи объектов, находящихся под высоким напряжением; в охранной зоне действующей воздушной линии электропередачи, в том числе контактной сети, если выполнение указанных работ приводит к ограничению действий исполнителей специальными требованиями техники безопасности ОЗП=1,2; ЭМ=1,2 к расх.; ЗПМ=1,2; ТЗ=1,2; ТЗМ=1,2
| 1 | ОТ |  |  | 8: 713.73; 9: 1.2; 10: 59.95; 11: 40.34; 12: 2418.38
| 2 | ЭМ |  |  | 8: 3096.57; 9: 1.2; 10: 260.11; 11: 7.1; 12: 1846.78
| 3 | в т.ч. ОТм |  |  | 8: 497.84; 9: 1.2; 10: 41.82; 11: 40.34; 12: 1687.02
| 4 | М |  |  | 8: 7013.1; 10: 490.92; 11: 7.21; 12: 3539.53
|  | ЗТ |  |  | 4: чел.-ч; 5: 65.24; 6: 1.2; 7: 5.4802
|  | ЗТм |  |  | 4: чел.-ч; 5: 37.18; 6: 1.2; 7: 3.1231
|  | Итого по расценке |  |  | 8: 10823.4; 10: 810.98; 12: 7804.69
|  | ФОТ |  |  | 10: 101.77; 12: 4105.4
| Пр/812-027.0-1 | НР Линии электропередачи |  |  | 4: %; 5: 103; 7: 103; 10: 104.82; 12: 4228.56
| Пр/774-027.0 | СП Линии электропередачи |  |  | 4: %; 5: 60; 7: 60; 10: 61.06; 12: 2463.24
|  | Всего по позиции |  |  | 10: 976.86; 12: 14496.49
25 | ОССЦЖ-111-3138 | Комплект для простого анкерного крепления ЕА1500-3 в составе: кронштейн CS10.3, зажим РА1500 |  |  | компл. | -0.14 | 1 | -0.14 | 221.61 |  | -31.03 | 7.21 | -223.73
(Линии электропередачи)
|  | Всего по позиции |  |  | 10: -31.03; 12: -223.73
26 | ОССЦЖ-111-3141 | Комплект промежуточной подвески (СИП) ES 1500E |  |  | компл. | -2.03 | 1 | -2.03 | 154.24 |  | -313.11 | 7.21 | -2257.52
(Линии электропередачи)
|  | Всего по позиции |  |  | 10: -313.11; 12: -2257.52
27 | ОССЦЖ-111-3165 | Лента крепления шириной 20 мм, толщиной 0,7 мм, длиной 50 м из нержавеющей стали (в пластмасовой коробке с кабельной бухтой) F207 (СИП) |  |  | шт. | -0.126 | 1 | -0.126 | 942.1 |  | -118.7 | 7.21 | -855.83
(Линии электропередачи)
|  | Всего по позиции |  |  | 10: -118.7; 12: -855.83
28 | ОССЦЖ-111-3170 | Скрепа размером 20 мм NC20 (СИП) |  |  | шт. | -4.34 | 1 | -4.34 | 6.47 |  | -28.08 | 7.21 | -202.46
(Линии электропередачи)
|  | Всего по позиции |  |  | 10: -28.08; 12: -202.46
29 | ОЕРЖ33-04-017-03 | При изменении количества опор на 1000 м добавлять или исключать: к расценке 33-04-017-01 |  |  | 4: 1 опора; 5: 3; 6: 1; 7: 3
Объем=18-15
| 1 | ОТ |  |  | 8: 17.46; 10: 52.38; 11: 40.34; 12: 2113.01
| 2 | ЭМ |  |  | 8: 90.99; 10: 272.97; 11: 7.1; 12: 1938.09
| 3 | в т.ч. ОТм |  |  | 8: 14.81; 10: 44.43; 11: 40.34; 12: 1792.31
| 4 | М |  |  | 8: 242.55; 10: 727.65; 11: 7.21; 12: 5246.36
|  | ЗТ |  |  | 4: чел.-ч; 5: 1.53; 7: 4.59
|  | ЗТм |  |  | 4: чел.-ч; 5: 1.11; 7: 3.33
|  | Итого по расценке |  |  | 8: 351; 10: 1053; 12: 9297.46
|  | ФОТ |  |  | 10: 96.81; 12: 3905.32
| Пр/812-027.0-1 | НР Линии электропередачи |  |  | 4: %; 5: 103; 7: 103; 10: 99.71; 12: 4022.48
| Пр/774-027.0 | СП Линии электропередачи |  |  | 4: %; 5: 60; 7: 60; 10: 58.09; 12: 2343.19
|  | Всего по позиции |  |  | 10: 1210.8; 12: 15663.13
30 | ОССЦЖ-111-3141 | Комплект промежуточной подвески (СИП) ES 1500E |  |  | компл. | -3 | 1 | -3 | 154.24 |  | -462.72 | 7.21 | -3336.21
(Линии электропередачи)
|  | Всего по позиции |  |  | 10: -462.72; 12: -3336.21
31 | ОССЦЖ-111-3165 | Лента крепления шириной 20 мм, толщиной 0,7 мм, длиной 50 м из нержавеющей стали (в пластмасовой коробке с кабельной бухтой) F207 (СИП) |  |  | шт. | -0.24 | 1 | -0.24 | 942.1 |  | -226.1 | 7.21 | -1630.18
(Линии электропередачи)
|  | Всего по позиции |  |  | 10: -226.1; 12: -1630.18
32 | ОССЦЖ-111-3170 | Скрепа размером 20 мм NC20 (СИП) |  |  | шт. | -6 | 1 | -6 | 6.47 |  | -38.82 | 7.21 | -279.89
(Линии электропередачи)
|  | Всего по позиции |  |  | 10: -38.82; 12: -279.89
33 | ОЕРЖ33-04-017-01 | Подвеска самонесущих изолированных проводов (СИП-2А) напряжением от 0,4 кВ до 1 кВ (со снятием напряжения) при количестве 29 опор: с использованием автогидроподъемника (прим. СИП-4 2х16) |  |  | 4: 1000 м; 5: 0.045; 6: 1; 7: 0.045
Объем=(65-20) / 1000
| 1 | ОТ |  |  | 8: 713.73; 10: 32.12; 11: 40.34; 12: 1295.72
| 2 | ЭМ |  |  | 8: 3096.57; 10: 139.35; 11: 7.1; 12: 989.39
| 3 | в т.ч. ОТм |  |  | 8: 497.84; 10: 22.4; 11: 40.34; 12: 903.62
| 4 | М |  |  | 8: 7013.1; 10: 315.59; 11: 7.21; 12: 2275.4
|  | ЗТ |  |  | 4: чел.-ч; 5: 65.24; 7: 2.9358
|  | ЗТм |  |  | 4: чел.-ч; 5: 37.18; 7: 1.6731
|  | Итого по расценке |  |  | 8: 10823.4; 10: 487.06; 12: 4560.51
|  | ФОТ |  |  | 10: 54.52; 12: 2199.34
| Пр/812-027.0-1 | НР Линии электропередачи |  |  | 4: %; 5: 103; 7: 103; 10: 56.16; 12: 2265.32
| Пр/774-027.0 | СП Линии электропередачи |  |  | 4: %; 5: 60; 7: 60; 10: 32.71; 12: 1319.6
|  | Всего по позиции |  |  | 10: 575.93; 12: 8145.43
34 | ОССЦЖ-111-3138 | Комплект для простого анкерного крепления ЕА1500-3 в составе: кронштейн CS10.3, зажим РА1500 |  |  | компл. | -0.09 | 1 | -0.09 | 221.61 |  | -19.94 | 7.21 | -143.77
(Линии электропередачи)
|  | Всего по позиции |  |  | 10: -19.94; 12: -143.77
35 | ОССЦЖ-111-3141 | Комплект промежуточной подвески (СИП) ES 1500E |  |  | компл. | -1.305 | 1 | -1.305 | 154.24 |  | -201.28 | 7.21 | -1451.23
(Линии электропередачи)
|  | Всего по позиции |  |  | 10: -201.28; 12: -1451.23
36 | ОССЦЖ-111-3165 | Лента крепления шириной 20 мм, толщиной 0,7 мм, длиной 50 м из нержавеющей стали (в пластмасовой коробке с кабельной бухтой) F207 (СИП) |  |  | шт. | -0.081 | 1 | -0.081 | 942.1 |  | -76.31 | 7.21 | -550.2
(Линии электропередачи)
|  | Всего по позиции |  |  | 10: -76.31; 12: -550.2
37 | ОССЦЖ-111-3170 | Скрепа размером 20 мм NC20 (СИП) |  |  | шт. | -2.79 | 1 | -2.79 | 6.47 |  | -18.05 | 7.21 | -130.14
(Линии электропередачи)
|  | Всего по позиции |  |  | 10: -18.05; 12: -130.14
38 | ОЕРЖ33-04-017-01 | Подвеска самонесущих изолированных проводов (СИП-2А) напряжением от 0,4 кВ до 1 кВ (со снятием напряжения) при количестве 29 опор: с использованием автогидроподъемника (прим. СИП-4 2х16 ох.з) |  |  | 4: 1000 м; 5: 0.02; 6: 1; 7: 0.02
Объем=20 / 1000
| ОПДС-2821.2011 ОП прил.4 т.1 п.5 | Производство работ вблизи объектов, находящихся под высоким напряжением; в охранной зоне действующей воздушной линии электропередачи, в том числе контактной сети, если выполнение указанных работ приводит к ограничению действий исполнителей специальными требованиями техники безопасности ОЗП=1,2; ЭМ=1,2 к расх.; ЗПМ=1,2; ТЗ=1,2; ТЗМ=1,2
| 1 | ОТ |  |  | 8: 713.73; 9: 1.2; 10: 17.13; 11: 40.34; 12: 691.02
| 2 | ЭМ |  |  | 8: 3096.57; 9: 1.2; 10: 74.32; 11: 7.1; 12: 527.67
| 3 | в т.ч. ОТм |  |  | 8: 497.84; 9: 1.2; 10: 11.95; 11: 40.34; 12: 482.06
| 4 | М |  |  | 8: 7013.1; 10: 140.26; 11: 7.21; 12: 1011.27
|  | ЗТ |  |  | 4: чел.-ч; 5: 65.24; 6: 1.2; 7: 1.5658
|  | ЗТм |  |  | 4: чел.-ч; 5: 37.18; 6: 1.2; 7: 0.89232
|  | Итого по расценке |  |  | 8: 10823.4; 10: 231.71; 12: 2229.96
|  | ФОТ |  |  | 10: 29.08; 12: 1173.08
| Пр/812-027.0-1 | НР Линии электропередачи |  |  | 4: %; 5: 103; 7: 103; 10: 29.95; 12: 1208.27
| Пр/774-027.0 | СП Линии электропередачи |  |  | 4: %; 5: 60; 7: 60; 10: 17.45; 12: 703.85
|  | Всего по позиции |  |  | 10: 279.11; 12: 4142.08
39 | ОССЦЖ-111-3138 | Комплект для простого анкерного крепления ЕА1500-3 в составе: кронштейн CS10.3, зажим РА1500 |  |  | компл. | -0.04 | 1 | -0.04 | 221.61 |  | -8.86 | 7.21 | -63.88
(Линии электропередачи)
|  | Всего по позиции |  |  | 10: -8.86; 12: -63.88
40 | ОССЦЖ-111-3141 | Комплект промежуточной подвески (СИП) ES 1500E |  |  | компл. | -0.58 | 1 | -0.58 | 154.24 |  | -89.46 | 7.21 | -645.01
(Линии электропередачи)
|  | Всего по позиции |  |  | 10: -89.46; 12: -645.01
41 | ОССЦЖ-111-3165 | Лента крепления шириной 20 мм, толщиной 0,7 мм, длиной 50 м из нержавеющей стали (в пластмасовой коробке с кабельной бухтой) F207 (СИП) |  |  | шт. | -0.036 | 1 | -0.036 | 942.1 |  | -33.92 | 7.21 | -244.56
(Линии электропередачи)
|  | Всего по позиции |  |  | 10: -33.92; 12: -244.56
42 | ОССЦЖ-111-3170 | Скрепа размером 20 мм NC20 (СИП) |  |  | шт. | -1.24 | 1 | -1.24 | 6.47 |  | -8.02 | 7.21 | -57.82
(Линии электропередачи)
|  | Всего по позиции |  |  | 10: -8.02; 12: -57.82
43 | ОЕРЖ33-04-017-03 | При изменении количества опор на 1000 м добавлять или исключать: к расценке 33-04-017-01 |  |  | 4: 1 опора; 5: 4; 6: 1; 7: 4
Объем=6-2
| 1 | ОТ |  |  | 8: 17.46; 10: 69.84; 11: 40.34; 12: 2817.35
| 2 | ЭМ |  |  | 8: 90.99; 10: 363.96; 11: 7.1; 12: 2584.12
| 3 | в т.ч. ОТм |  |  | 8: 14.81; 10: 59.24; 11: 40.34; 12: 2389.74
| 4 | М |  |  | 8: 242.55; 10: 970.2; 11: 7.21; 12: 6995.14
|  | ЗТ |  |  | 4: чел.-ч; 5: 1.53; 7: 6.12
|  | ЗТм |  |  | 4: чел.-ч; 5: 1.11; 7: 4.44
|  | Итого по расценке |  |  | 8: 351; 10: 1404; 12: 12396.61
|  | ФОТ |  |  | 10: 129.08; 12: 5207.09
| Пр/812-027.0-1 | НР Линии электропередачи |  |  | 4: %; 5: 103; 7: 103; 10: 132.95; 12: 5363.3
| Пр/774-027.0 | СП Линии электропередачи |  |  | 4: %; 5: 60; 7: 60; 10: 77.45; 12: 3124.25
|  | Всего по позиции |  |  | 10: 1614.4; 12: 20884.16
44 | ОССЦЖ-111-3141 | Комплект промежуточной подвески (СИП) ES 1500E |  |  | компл. | -4 | 1 | -4 | 154.24 |  | -616.96 | 7.21 | -4448.28
(Линии электропередачи)
|  | Всего по позиции |  |  | 10: -616.96; 12: -4448.28
45 | ОССЦЖ-111-3165 | Лента крепления шириной 20 мм, толщиной 0,7 мм, длиной 50 м из нержавеющей стали (в пластмасовой коробке с кабельной бухтой) F207 (СИП) |  |  | шт. | -0.32 | 1 | -0.32 | 942.1 |  | -301.47 | 7.21 | -2173.6
(Линии электропередачи)
|  | Всего по позиции |  |  | 10: -301.47; 12: -2173.6
46 | ОССЦЖ-111-3170 | Скрепа размером 20 мм NC20 (СИП) |  |  | шт. | -8 | 1 | -8 | 6.47 |  | -51.76 | 7.21 | -373.19
(Линии электропередачи)
|  | Всего по позиции |  |  | 10: -51.76; 12: -373.19
47 | ОЕРЖ33-04-030-01 | Установка разрядников: с помощью механизмов (прим. ОР 600/28) |  |  | 4: 1 компл.; 5: 1; 6: 1; 7: 1
Объем=(6-3)/3
| 1 | ОТ |  |  | 8: 43.72; 10: 43.72; 11: 40.34; 12: 1763.66
| 2 | ЭМ |  |  | 8: 97.51; 10: 97.51; 11: 7.1; 12: 692.32
| 3 | в т.ч. ОТм |  |  | 8: 12.94; 10: 12.94; 11: 40.34; 12: 522
| 4 | М |  |  | 8: 2.68; 10: 2.68; 11: 7.21; 12: 19.32
|  | ЗТ |  |  | 4: чел.-ч; 5: 4.29; 7: 4.29
|  | ЗТм |  |  | 4: чел.-ч; 5: 0.97; 7: 0.97
|  | Итого по расценке |  |  | 8: 143.91; 10: 143.91; 12: 2475.3
|  | ФОТ |  |  | 10: 56.66; 12: 2285.66
| Пр/812-027.0-1 | НР Линии электропередачи |  |  | 4: %; 5: 103; 7: 103; 10: 58.36; 12: 2354.23
| Пр/774-027.0 | СП Линии электропередачи |  |  | 4: %; 5: 60; 7: 60; 10: 34; 12: 1371.4
|  | Всего по позиции |  |  | 10: 236.27; 12: 6200.93
48 | ОЕРЖ33-04-030-01 | Установка разрядников: с помощью механизмов (прим. ОР 600/28 в ох.з) |  |  | 4: 1 компл.; 5: 1; 6: 1; 7: 1
Объем=3/3
| ОПДС-2821.2011 ОП прил.4 т.1 п.5 | Производство работ вблизи объектов, находящихся под высоким напряжением; в охранной зоне действующей воздушной линии электропередачи, в том числе контактной сети, если выполнение указанных работ приводит к ограничению действий исполнителей специальными требованиями техники безопасности ОЗП=1,2; ЭМ=1,2 к расх.; ЗПМ=1,2; ТЗ=1,2; ТЗМ=1,2
| 1 | ОТ |  |  | 8: 43.72; 9: 1.2; 10: 52.46; 11: 40.34; 12: 2116.24
| 2 | ЭМ |  |  | 8: 97.51; 9: 1.2; 10: 117.01; 11: 7.1; 12: 830.77
| 3 | в т.ч. ОТм |  |  | 8: 12.94; 9: 1.2; 10: 15.53; 11: 40.34; 12: 626.48
| 4 | М |  |  | 8: 2.68; 10: 2.68; 11: 7.21; 12: 19.32
|  | ЗТ |  |  | 4: чел.-ч; 5: 4.29; 6: 1.2; 7: 5.148
|  | ЗТм |  |  | 4: чел.-ч; 5: 0.97; 6: 1.2; 7: 1.164
|  | Итого по расценке |  |  | 8: 143.91; 10: 172.15; 12: 2966.33
|  | ФОТ |  |  | 10: 67.99; 12: 2742.72
| Пр/812-027.0-1 | НР Линии электропередачи |  |  | 4: %; 5: 103; 7: 103; 10: 70.03; 12: 2825
| Пр/774-027.0 | СП Линии электропередачи |  |  | 4: %; 5: 60; 7: 60; 10: 40.79; 12: 1645.63
|  | Всего по позиции |  |  | 10: 282.97; 12: 7436.96
49 | ОЕРЖ33-04-013-01 | Устройство ответвлений от ВЛ 0,38 кВ к зданиям: с помощью механизмов при количестве проводов в ответвлении 1 (прим. СИП-4 2х16) |  |  | 4: 1 ответвление; 5: 6; 6: 1; 7: 6
Объем=9-3
| 1 | ОТ |  |  | 8: 18.15; 10: 108.9; 11: 40.34; 12: 4393.03
| 2 | ЭМ |  |  | 8: 58.82; 10: 352.92; 11: 7.1; 12: 2505.73
| 3 | в т.ч. ОТм |  |  | 8: 8.4; 10: 50.4; 11: 40.34; 12: 2033.14
|  | ЗТ |  |  | 4: чел.-ч; 5: 1.74; 7: 10.44
|  | ЗТм |  |  | 4: чел.-ч; 5: 0.63; 7: 3.78
|  | Итого по расценке |  |  | 8: 76.97; 10: 461.82; 12: 6898.76
|  | ФОТ |  |  | 10: 159.3; 12: 6426.17
| Пр/812-027.0-1 | НР Линии электропередачи |  |  | 4: %; 5: 103; 7: 103; 10: 164.08; 12: 6618.96
| Пр/774-027.0 | СП Линии электропередачи |  |  | 4: %; 5: 60; 7: 60; 10: 95.58; 12: 3855.7
|  | Всего по позиции |  |  | 10: 721.48; 12: 17373.42
50 | ОЕРЖ33-04-013-01 | Устройство ответвлений от ВЛ 0,38 кВ к зданиям: с помощью механизмов при количестве проводов в ответвлении 1 (прим. СИП-4 2х16 в ох.з) |  |  | 4: 1 ответвление; 5: 3; 6: 1; 7: 3
| ОПДС-2821.2011 ОП прил.4 т.1 п.5 | Производство работ вблизи объектов, находящихся под высоким напряжением; в охранной зоне действующей воздушной линии электропередачи, в том числе контактной сети, если выполнение указанных работ приводит к ограничению действий исполнителей специальными требованиями техники безопасности ОЗП=1,2; ЭМ=1,2 к расх.; ЗПМ=1,2; ТЗ=1,2; ТЗМ=1,2
| 1 | ОТ |  |  | 8: 18.15; 9: 1.2; 10: 65.34; 11: 40.34; 12: 2635.82
| 2 | ЭМ |  |  | 8: 58.82; 9: 1.2; 10: 211.75; 11: 7.1; 12: 1503.43
| 3 | в т.ч. ОТм |  |  | 8: 8.4; 9: 1.2; 10: 30.24; 11: 40.34; 12: 1219.88
|  | ЗТ |  |  | 4: чел.-ч; 5: 1.74; 6: 1.2; 7: 6.264
|  | ЗТм |  |  | 4: чел.-ч; 5: 0.63; 6: 1.2; 7: 2.268
|  | Итого по расценке |  |  | 8: 76.97; 10: 277.09; 12: 4139.25
|  | ФОТ |  |  | 10: 95.58; 12: 3855.7
| Пр/812-027.0-1 | НР Линии электропередачи |  |  | 4: %; 5: 103; 7: 103; 10: 98.45; 12: 3971.37
| Пр/774-027.0 | СП Линии электропередачи |  |  | 4: %; 5: 60; 7: 60; 10: 57.35; 12: 2313.42
|  | Всего по позиции |  |  | 10: 432.89; 12: 10424.04
51 | ОЕРЖм08-02-144-06 | Присоединение к зажимам жил проводов или кабелей сечением: до 150 мм2 (в ох.з) |  |  | 4: 100 шт.; 5: 0.04; 6: 1; 7: 0.04
Объем=4 / 100
| ОПДС-2821.2011 ОП прил.4 т.1 п.5 | Производство работ вблизи объектов, находящихся под высоким напряжением; в охранной зоне действующей воздушной линии электропередачи, в том числе контактной сети, если выполнение указанных работ приводит к ограничению действий исполнителей специальными требованиями техники безопасности ОЗП=1,2; ЭМ=1,2 к расх.; ЗПМ=1,2; ТЗ=1,2; ТЗМ=1,2
| 1 | ОТ |  |  | 8: 251.28; 9: 1.2; 10: 12.06; 11: 40.34; 12: 486.5
| 4 | М |  |  | 8: 5.03; 10: 0.2; 11: 7.21; 12: 1.44
|  | ЗТ |  |  | 4: чел.-ч; 5: 22.72; 6: 1.2; 7: 1.0906
|  | Итого по расценке |  |  | 8: 256.31; 10: 12.26; 12: 487.94
|  | ФОТ |  |  | 10: 12.06; 12: 486.5
| Пр/812-049.3-1 | НР Электротехнические установки на других объектах |  |  | 4: %; 5: 97; 7: 97; 10: 11.7; 12: 471.91
| Пр/774-049.3 | СП Электротехнические установки на других объектах |  |  | 4: %; 5: 51; 7: 51; 10: 6.15; 12: 248.12
|  | Всего по позиции |  |  | 10: 30.11; 12: 1207.97
Итоги по разделу 3 Монтажные работы :
|  | Итого прямые затраты (справочно) |  |  | 10: 4047.82; 12: 56023.52
в том числе:
|  | Оплата труда рабочих |  |  | 10: 820.8; 12: 33111.08
|  | Эксплуатация машин |  |  | 10: 3221.43; 12: 22872.16
|  | в том числе оплата труда машинистов (Отм) |  |  | 10: 503.02; 12: 20291.83
|  | Материалы |  |  | 10: 5.59; 12: 40.28
|  | Строительные работы |  |  | 10: 6173.73; 12: 141789.32
в том числе:
|  | оплата труда |  |  | 10: 808.74; 12: 32624.58
|  | эксплуатация машин и механизмов |  |  | 10: 3221.43; 12: 22872.16
|  | в том числе оплата труда машинистов (ОТм) |  |  | 10: 503.02; 12: 20291.83
|  | материалы |  |  | 10: 5.39; 12: 38.84
|  | накладные расходы |  |  | 10: 1351.11; 12: 54503.9
|  | сметная прибыль |  |  | 10: 787.06; 12: 31749.84
|  | Монтажные работы |  |  | 10: 30.11; 12: 1207.97
в том числе:
|  | оплата труда |  |  | 10: 12.06; 12: 486.5
|  | материалы |  |  | 10: 0.2; 12: 1.44
|  | накладные расходы |  |  | 10: 11.7; 12: 471.91
|  | сметная прибыль |  |  | 10: 6.15; 12: 248.12
|  | Итого ФОТ (справочно) |  |  | 10: 1323.82; 12: 53402.91
|  | Итого накладные расходы (справочно) |  |  | 10: 1362.81; 12: 54975.81
|  | Итого сметная прибыль (справочно) |  |  | 10: 793.21; 12: 31997.96
|  | Итого по разделу 3 Монтажные работы |  |  | 10: 6203.84; 12: 142997.29
Раздел 4. Материал
52 | ОССЦЖ-502-0851 | Провода самонесущие изолированные для воздушных линий электропередачи с алюминиевыми жилами марки: СИП-2 3х95+1х95-0,6/1,0 |  |  | 1000 м | 0.523 | 1 | 0.523 | 88130.5 |  | 46092.25 | 7.21 | 332325.12
(Материалы)
Объем=523 / 1000
|  | Всего по позиции |  |  | 10: 46092.25; 12: 332325.12
53 | ОССЦЖ-502-0875 | Провода самонесущие изолированные для воздушных линий электропередачи с алюминиевыми жилами марки: СИП-4 2х16-0,6/1,0 |  |  | 1000 м | 0.198 | 1 | 0.198 | 10199.21 |  | 2019.44 | 7.21 | 14560.16
(Материалы)
Объем=198 / 1000
|  | Всего по позиции |  |  | 10: 2019.44; 12: 14560.16
54 | ОССЦЖ-111-3165 | Лента крепления шириной 20 мм, толщиной 0,7 мм, длиной 50 м из нержавеющей стали (в пластмасовой коробке с кабельной бухтой) F207 (СИП) |  |  | шт. | 1.88 | 1 | 1.88 | 942.1 |  | 1771.15 | 7.21 | 12769.99
(Материалы)
Объем=94/50
|  | Всего по позиции |  |  | 10: 1771.15; 12: 12769.99
55 | ОССЦЖ-111-3170-005* | Бугель размером 20мм (СИП) NB20 |  |  | шт. | 94 | 1 | 94 | 8.17 |  | 767.98 | 7.21 | 5537.14
(Материалы)
|  | Всего по позиции |  |  | 10: 767.98; 12: 5537.14
56 | ОССЦЖ-111-3141 | Комплект промежуточной подвески (СИП) ES 1500E |  |  | компл. | 12 | 1 | 12 | 154.24 |  | 1850.88 | 7.21 | 13344.84
(Материалы)
|  | Всего по позиции |  |  | 10: 1850.88; 12: 13344.84
57 | ОССЦЖ-111-3261-001* | Кронштейн для анкерного крепления (СИП): CS10.3 |  |  | шт. | 10 | 1 | 10 | 56.78 |  | 567.8 | 7.21 | 4093.84
(Материалы)
|  | Всего по позиции |  |  | 10: 567.8; 12: 4093.84
58 | ОССЦЖ-111-0143 | Зажим анкерный (СИП): PA 2000 (прим. РА 2200) |  |  | шт. | 10 | 1 | 10 | 142.21 |  | 1422.1 | 7.21 | 10253.34
(Материалы)
|  | Всего по позиции |  |  | 10: 1422.1; 12: 10253.34
59 | ОССЦЖ-111-3263-001* | Кронштейн для анкерного крепления (СИП): СА 1500 (прим. СА-25) |  |  | шт. | 18 | 1 | 18 | 61.41 |  | 1105.38 | 7.21 | 7969.79
(Материалы)
|  | Всего по позиции |  |  | 10: 1105.38; 12: 7969.79
60 | ОССЦЖ-111-3251-001* | Крепление анкерное для проводов абонентов (СИП): DN123 |  |  | шт. | 18 | 1 | 18 | 37.23 |  | 670.14 | 7.21 | 4831.71
(Материалы)
|  | Всего по позиции |  |  | 10: 670.14; 12: 4831.71
61 | ОССЦЖ-111-3107-002* | Зажим ответвительный с прокалыванием изоляции (СИП): РС481 |  |  | шт. | 8 | 1 | 8 | 131.95 |  | 1055.6 | 7.21 | 7610.88
(Материалы)
|  | Всего по позиции |  |  | 10: 1055.6; 12: 7610.88
62 | ОССЦЖ-509-5908 | Зажим заземляющий: 3ПС 100-3 (прим. ЗП6) |  |  | шт. | 7 | 1 | 7 | 56.96 |  | 398.72 | 7.21 | 2874.77
(Материалы)
|  | Всего по позиции |  |  | 10: 398.72; 12: 2874.77
63 | ОССЦЖ-111-3158-001* | Зажим ответвительный: SL 2.11 (прим. СD-35) |  |  | шт. | 7 | 1 | 7 | 36.65 |  | 256.55 | 7.21 | 1849.73
(Материалы)
|  | Всего по позиции |  |  | 10: 256.55; 12: 1849.73
64 | ТЦ_59.1.20.02_50_5036090504_10.12.2024_01_3.1 | Комплект болтовых соединителей СБТК -50/150 |  |  | шт | 4 | 1 | 4 | 1601.45 |  | 888.46 | 7.21 | 6405.8
(Материалы)
|  | Всего по позиции |  |  | 10: 888.46; 12: 6405.8
65 | ОССЦЖ-111-3112-001* | Зажим ответвительный с прокалыванием изоляции (СИП): Р72 |  |  | шт. | 5 | 1 | 5 | 49.09 |  | 245.45 | 7.21 | 1769.69
(Материалы)
|  | Всего по позиции |  |  | 10: 245.45; 12: 1769.69
66 | ОССЦЖ-111-3106-001* | Зажим ответвительный с прокалыванием изоляции (СИП): Р645 |  |  | шт. | 16 | 1 | 16 | 47.31 |  | 756.96 | 7.21 | 5457.68
(Материалы)
|  | Всего по позиции |  |  | 10: 756.96; 12: 5457.68
67 | ОССЦЖ-111-3161 | Хомут стяжной (СИП) Е778 |  |  | шт. | 34 | 1 | 34 | 1.87 |  | 63.58 | 7.21 | 458.41
(Материалы)
|  | Всего по позиции |  |  | 10: 63.58; 12: 458.41
68 | ОССЦЖ-509-3908 | Скоба П-образная для оперативных ответвительных зажимов SL 30, SL 36, марки PSS 924 (ENSTO) (прим. Х89) |  |  | шт. | 8 | 1 | 8 | 267.67 |  | 2141.36 | 7.21 | 15439.21
(Материалы)
|  | Всего по позиции |  |  | 10: 2141.36; 12: 15439.21
69 | ОССЦЖ-509-1034 | Кронштейн фиксаторный окрашенный (применит. У102) |  |  | шт. | 1 | 1 | 1 | 262.88 |  | 262.88 | 7.21 | 1895.36
(Материалы)
|  | Всего по позиции |  |  | 10: 262.88; 12: 1895.36
70 | ОССЦЖ-111-3164-006* | Бандаж дистанционный SO 79.1 (прим. BIC15.50) |  |  | шт. | 4 | 1 | 4 | 117.74 |  | 470.96 | 7.21 | 3395.62
(Материалы)
|  | Всего по позиции |  |  | 10: 470.96; 12: 3395.62
71 | ОССЦЖ-111-3152-001* | Колпачок полиэтиленовый для крепления штыревого изолятора: СЕ 25.150 |  |  | шт. | 4 | 1 | 4 | 22.94 |  | 91.76 | 7.21 | 661.59
(Материалы)
|  | Всего по позиции |  |  | 10: 91.76; 12: 661.59
72 | ОССЦЖ-509-3151 | Колпачки: герметичные СE6.35 (СИП) |  |  | шт. | 6 | 1 | 6 | 18.82 |  | 112.92 | 7.21 | 814.15
(Материалы)
|  | Всего по позиции |  |  | 10: 112.92; 12: 814.15
73 | ОССЦЖ-111-3163-001* | Комплект для подвесного фасадного крепления проводов (СИП): SF50 |  |  | компл. | 10 | 1 | 10 | 33.69 |  | 336.9 | 7.21 | 2429.05
(Материалы)
|  | Всего по позиции |  |  | 10: 336.9; 12: 2429.05
74 | ОССЦЖ-111-3136-001* | Зажим ответвительный с прокалыванием изоляции (СИП): SLIW 11.1 (прим. Р616R) |  |  | шт. | 18 | 1 | 18 | 49.97 |  | 899.46 | 7.21 | 6485.11
(Материалы)
|  | Всего по позиции |  |  | 10: 899.46; 12: 6485.11
75 | ОССЦЖ-111-3288-001* | Крюк: универсальный SOT 76 (прим. CF16) |  |  | шт. | 6 | 1 | 6 | 118.59 |  | 711.54 | 7.21 | 5130.2
(Материалы)
|  | Всего по позиции |  |  | 10: 711.54; 12: 5130.2
76 | ОССЦЖ-111-3251-009* | Зажим поддерживающий: SO69.951 (прим. PAG 416/35) |  |  | шт. | 6 | 1 | 6 | 90.62 |  | 543.72 | 7.21 | 3920.22
(Материалы)
|  | Всего по позиции |  |  | 10: 543.72; 12: 3920.22
Итоги по разделу 4 Материал :
|  | Итого прямые затраты (справочно) |  |  | 10: 65503.94; 12: 472283.4
в том числе:
|  | Материалы |  |  | 10: 65503.94; 12: 472283.4
|  | Строительные работы |  |  | 10: 65503.94; 12: 472283.4
в том числе:
|  | материалы |  |  | 10: 65503.94; 12: 472283.4
|  | Итого по разделу 4 Материал |  |  | 10: 65503.94; 12: 472283.4
в том числе:
|  | материальные ресурсы, отсутствующие в ФРСН |  |  | 10: 888.46; 12: 6405.8
Раздел 5. Оборудование
77 О | 341432-0030 | Ограничитель перенапряжений ОР 600/66 (прим. ОР 600/28) |  |  | шт. | 6 | 1 | 6 | 3728.76 | 1.014 | 3706.91 | 6.12 | 22686.31
(Оборудование)
Транспортные расходы ПЗ=0,2% (ОЗП=0,2%; ЭМ=0,2%; ЗПМ=0,2%; МАТ=0,2%; ТЗ=0,2%; ТЗМ=0,2%)
Заготовительно-складские расходы ПЗ=1,2% (ОЗП=1,2%; ЭМ=1,2%; ЗПМ=1,2%; МАТ=1,2%; ТЗ=1,2%; ТЗМ=1,2%)
|  | Всего по позиции |  |  | 10: 3706.91; 12: 22686.31
Итоги по разделу 5 Оборудование :
|  | Оборудование |  |  | 10: 3706.91; 12: 22686.31
|  | Итого по разделу 5 Оборудование |  |  | 10: 3706.91; 12: 22686.31
Итоги по смете:
|  | Итого прямые затраты (справочно) |  |  | 10: 206580.59; 12: 1560990.33
в том числе:
|  | Оплата труда рабочих |  |  | 10: 2186.15; 12: 88189.29
|  | Эксплуатация машин |  |  | 10: 8025.6; 12: 56981.77
|  | в том числе оплата труда машинистов (Отм) |  |  | 10: 943.83; 12: 38074.09
|  | Материалы |  |  | 10: 196368.84; 12: 1415819.27
|  | Строительные работы |  |  | 10: 211252.06; 12: 1752072.84
в том числе:
|  | оплата труда |  |  | 10: 2065.3; 12: 83314.2
|  | эксплуатация машин и механизмов |  |  | 10: 7995.09; 12: 56765.15
|  | в том числе оплата труда машинистов (ОТм) |  |  | 10: 942.5; 12: 38020.44
|  | материалы |  |  | 10: 196319.91; 12: 1415466.49
|  | накладные расходы |  |  | 10: 3084.89; 12: 124444.64
|  | сметная прибыль |  |  | 10: 1786.87; 12: 72082.36
|  | Монтажные работы |  |  | 10: 381.12; 12: 12739.03
в том числе:
|  | оплата труда |  |  | 10: 120.85; 12: 4875.09
|  | эксплуатация машин и механизмов |  |  | 10: 30.51; 12: 216.62
|  | в том числе оплата труда машинистов (ОТм) |  |  | 10: 1.33; 12: 53.65
|  | материалы |  |  | 10: 48.93; 12: 352.78
|  | накладные расходы |  |  | 10: 118.52; 12: 4780.88
|  | сметная прибыль |  |  | 10: 62.31; 12: 2513.66
|  | Оборудование |  |  | 10: 3706.91; 12: 22686.31
|  | Итого ФОТ (справочно) |  |  | 10: 3129.98; 12: 126263.38
|  | Итого накладные расходы (справочно) |  |  | 10: 3203.41; 12: 129225.52
|  | Итого сметная прибыль (справочно) |  |  | 10: 1849.18; 12: 74596.02
|  | ВСЕГО по смете |  |  | 10: 215340.09; 12: 1787498.18
в том числе:
|  | материальные ресурсы, отсутствующие в ФРСН |  |  | 10: 130032.7; 12: 937535.76
| Составил: | Инженер-сметчик ООО "ТЕСЛА" |  |  | 6: Воронова В.В.
[должность, подпись (инициалы, фамилия)]
| Проверил: | Инженер-сметчик ООО "ТЕСЛА" |  |  | 6: Воронова В.В.
[должность, подпись (инициалы, фамилия)]
¹ Зарегистрирован Министерством юстиции Российской Федерации 10 сентября 2019 г., регистрационный № 55869), с изменениями, внесенными приказом Министерства строительства и жилищно-коммунального хозяйства Российской Федерации от 20 февраля 2021 г. № 79/пр (зарегистрирован Министерством юстиции Российской Федерации 9 августа 2021 г., регистрационный № 64577)
² Под прочими затратами понимаются затраты, учитываемые в соответствии с пунктом 184 Методики.
³ Под прочими работами понимаются затраты, учитываемые в соответствии с пунктами 122-128 Методики.

## КЛ 0,4 Л1
Приложение № 2
Утверждено приказом № 421 от 4 августа 2020 г. Минстроя РФ в редакции приказа № 557 от 7 июля 2022 г.
Наименование программного продукта | [5 empty] | ГРАНД-Смета, версия 2024.3
Наименование редакции сметных нормативов | [5 empty] | Изменения и дополнения в отраслевую сметно- нормативную базу ОАО «РЖД» ОСНБЖ-2001 (И3, И4), утвержденную распоряжением ОАО «РЖД» от 31 января 2011 г. № 178р
Реквизиты приказа Минстроя России об утверждении дополнений и изменений к сметным нормативам
Реквизиты письма Минстроя России об индексах изменения сметной стоимости строительства, включаемые в федеральный реестр сметных нормативов и размещаемые в федеральной государственной информационной системе ценообразования в строительстве, подготовленного в соответствии пунктом 85 Методики расчета индексов изменения сметной стоимости строительства, утвержденной приказом Министерства строительства и жилищно-коммунального хозяйства Российской Федерации от 5 июня 2019 г. № 326/пр¹
Реквизиты нормативного правового акта об утверждении оплаты труда, утверждаемый в соответствии с пунктом 22(1) Правилами мониторинга цен, утвержденными постановлением Правительства Российской Федерации от 23 декабря 2016 г. № 1452
Наименование субъекта Российской Федерации | [5 empty] | 70. Томская область
Наименование зоны субъекта Российской Федерации
Техническое перевооружение ВЛ-0,4 кВ от КТПНС-93 ст. Томск-Северный
(наименование стройки)
Техническое перевооружение ВЛ-0,4 кВ от КТПНС-93 ст. Томск-Северный
(наименование объекта капитального строительства)
ЛОКАЛЬНЫЙ СМЕТНЫЙ РАСЧЕТ (СМЕТА) № 00-02-1-00-08
Строительство КЛ-0,4 кВ (Л-1)
(наименование работ и затрат)
Составлен | базисно-индексным | методом
Основание | 2671-04-23/ПКЛ/З-СИБ
(проектная и (или) иная техническая документация)
Составлен(а) в текущем (базисном) уровне цен |  |  | IV кв.2024 г. (п. 10.14.7. Кабельные сети до 10 кВ (с применением кабелей силовых с алюминиевыми жилами), расп. ОАО "РЖД" №3055/р от 11.12.2024 г.)
Сметная стоимость |  | 709.25 | (125,31) | тыс.руб.
в том числе:
| строительных работ | 549.71 | (108,03) | тыс.руб. |  | Средства на оплату труда рабочих |  |  |  |  | 120.45 | (2,99) | тыс.руб.
| монтажных работ | 159.54 | (17,27) | тыс.руб. |  | Нормативные затраты труда рабочих |  |  |  |  | 321.71 |  | чел.час.
| оборудования | 0 | (0) | тыс.руб. |  | Нормативные затраты труда машинистов |  |  |  |  | 16.62 |  | чел.час.
| прочих затрат | 0 | (0) | тыс.руб.
№ п/п | Обоснование | Наименование работ и затрат |  |  | Единица измерения | Количество |  |  | Сметная стоимость в базисном уровне цен (в текущем уровне цен (гр. 8) для ресурсов, отсутствующих в ФРСН), руб. |  |  | Индексы | Сметная стоимость в текущем уровне цен, руб.
[6 empty] | на единицу | коэффициенты | всего с учетом коэффициентов | на единицу | коэффициенты | всего
1 | 2 | 3 |  |  | 4 | 5 | 6 | 7 | 8 | 9 | 10 | 11 | 12
Раздел 1. Земляные работы
1 | ОЕРЖ01-02-057-02 | Разработка грунта вручную в траншеях глубиной до 2 м без креплений с откосами, группа грунтов: 2 |  |  | 4: 100 м3 грунта; 5: 0.9207; 6: 1; 7: 0.9207
Объем=(58,32+33,75) / 100
| 1 | ОТ |  |  | 8: 1381.38; 10: 1271.84; 11: 40.34; 12: 51306.03
|  | ЗТ |  |  | 4: чел.-ч; 5: 154; 7: 141.7878
|  | Итого по расценке |  |  | 8: 1381.38; 10: 1271.84; 12: 51306.03
|  | ФОТ |  |  | 10: 1271.84; 12: 51306.03
| Пр/812-001.2-1 | НР Земляные работы, выполняемые ручным способом |  |  | 4: %; 5: 89; 7: 89; 10: 1131.94; 12: 45662.37
| Пр/774-001.2 | СП Земляные работы, выполняемые ручным способом |  |  | 4: %; 5: 40; 7: 40; 10: 508.74; 12: 20522.41
|  | Всего по позиции |  |  | 10: 2912.52; 12: 117490.81
2 | ОЕРЖм08-02-142-01 | Устройство постели при одном кабеле в траншее |  |  | 4: 100 м кабеля; 5: 0.56; 6: 1; 7: 0.56
Объем=(81-73+75-27) / 100
| 1 | ОТ |  |  | 8: 58.62; 10: 32.83; 11: 40.34; 12: 1324.36
| 2 | ЭМ |  |  | 8: 332.71; 10: 186.32; 11: 6.74; 12: 1255.8
| 4 | М |  |  | 8: 1.17; 10: 0.66; 11: 3.35; 12: 2.21
|  | ЗТ |  |  | 4: чел.-ч; 5: 5.3; 7: 2.968
|  | Итого по расценке |  |  | 8: 392.5; 10: 219.81; 12: 2582.37
|  | ФОТ |  |  | 10: 32.83; 12: 1324.36
| Пр/812-049.3-1 | НР Электротехнические установки на других объектах |  |  | 4: %; 5: 97; 7: 97; 10: 31.85; 12: 1284.63
| Пр/774-049.3 | СП Электротехнические установки на других объектах |  |  | 4: %; 5: 51; 7: 51; 10: 16.74; 12: 675.42
|  | Всего по позиции |  |  | 10: 268.4; 12: 4542.42
3 | ОЕРЖм08-02-142-01 | Устройство постели при одном кабеле в траншее (прим. ох.з) |  |  | 4: 100 м кабеля; 5: 1; 6: 1; 7: 1
Объем=(73+27) / 100
| ОПДС-2821.2011 ОП прил.4 т.1 п.5 | Производство работ вблизи объектов, находящихся под высоким напряжением; в охранной зоне действующей воздушной линии электропередачи, в том числе контактной сети, если выполнение указанных работ приводит к ограничению действий исполнителей специальными требованиями техники безопасности ОЗП=1,2; ЭМ=1,2 к расх.; ЗПМ=1,2; ТЗ=1,2; ТЗМ=1,2
| 1 | ОТ |  |  | 8: 58.62; 9: 1.2; 10: 70.34; 11: 40.34; 12: 2837.52
| 2 | ЭМ |  |  | 8: 332.71; 9: 1.2; 10: 399.25; 11: 6.74; 12: 2690.95
| 4 | М |  |  | 8: 1.17; 10: 1.17; 11: 3.35; 12: 3.92
|  | ЗТ |  |  | 4: чел.-ч; 5: 5.3; 6: 1.2; 7: 6.36
|  | Итого по расценке |  |  | 8: 392.5; 10: 470.76; 12: 5532.39
|  | ФОТ |  |  | 10: 70.34; 12: 2837.52
| Пр/812-049.3-1 | НР Электротехнические установки на других объектах |  |  | 4: %; 5: 97; 7: 97; 10: 68.23; 12: 2752.39
| Пр/774-049.3 | СП Электротехнические установки на других объектах |  |  | 4: %; 5: 51; 7: 51; 10: 35.87; 12: 1447.14
|  | Всего по позиции |  |  | 10: 574.86; 12: 9731.92
4 | ОЕРЖ01-02-061-01 | Засыпка вручную траншей, пазух котлованов и ям, группа грунтов: 1 (прим. песок) |  |  | 4: 100 м3 грунта; 5: 0.25575; 6: 1; 7: 0.25575
Объем=(16,2+9,375) / 100
| 1 | ОТ |  |  | 8: 763.76; 10: 195.33; 11: 40.34; 12: 7879.61
|  | ЗТ |  |  | 4: чел.-ч; 5: 88.5; 7: 22.6339
|  | Итого по расценке |  |  | 8: 763.76; 10: 195.33; 12: 7879.61
|  | ФОТ |  |  | 10: 195.33; 12: 7879.61
| Пр/812-001.2-1 | НР Земляные работы, выполняемые ручным способом |  |  | 4: %; 5: 89; 7: 89; 10: 173.84; 12: 7012.85
| Пр/774-001.2 | СП Земляные работы, выполняемые ручным способом |  |  | 4: %; 5: 40; 7: 40; 10: 78.13; 12: 3151.84
|  | Всего по позиции |  |  | 10: 447.3; 12: 18044.3
5 | ОЕРЖ01-02-061-01 | Засыпка вручную траншей, пазух котлованов и ям, группа грунтов: 1 |  |  | 4: 100 м3 грунта; 5: 0.56265; 6: 1; 7: 0.56265
Объем=(35,64+20,625) / 100
| 1 | ОТ |  |  | 8: 763.76; 10: 429.73; 11: 40.34; 12: 17335.31
|  | ЗТ |  |  | 4: чел.-ч; 5: 88.5; 7: 49.7945
|  | Итого по расценке |  |  | 8: 763.76; 10: 429.73; 12: 17335.31
|  | ФОТ |  |  | 10: 429.73; 12: 17335.31
| Пр/812-001.2-1 | НР Земляные работы, выполняемые ручным способом |  |  | 4: %; 5: 89; 7: 89; 10: 382.46; 12: 15428.43
| Пр/774-001.2 | СП Земляные работы, выполняемые ручным способом |  |  | 4: %; 5: 40; 7: 40; 10: 171.89; 12: 6934.12
|  | Всего по позиции |  |  | 10: 984.08; 12: 39697.86
6 | ОЕРЖ47-01-001-02 | Планировка участка: вручную |  |  | 4: 100 м2; 5: 1.023; 6: 1; 7: 1.023
Объем=(64,8+37,5) / 100
| 1 | ОТ |  |  | 8: 91.49; 10: 93.59; 11: 40.34; 12: 3775.42
|  | ЗТ |  |  | 4: чел.-ч; 5: 10.2; 7: 10.4346
|  | Итого по расценке |  |  | 8: 91.49; 10: 93.59; 12: 3775.42
|  | ФОТ |  |  | 10: 93.59; 12: 3775.42
| Пр/812-041.0-1 | НР Озеленение. Защитные лесонасаждения |  |  | 4: %; 5: 103; 7: 103; 10: 96.4; 12: 3888.68
| Пр/774-041.0 | СП Озеленение. Защитные лесонасаждения |  |  | 4: %; 5: 72; 7: 72; 10: 67.38; 12: 2718.3
|  | Всего по позиции |  |  | 10: 257.37; 12: 10382.4
7 | ОЕРЖ01-02-060-01 | Погрузка вручную неуплотненного грунта из штабелей и отвалов в транспортные средства, группа грунтов: 1 |  |  | 4: 100 м3; 5: 0.35805; 6: 1; 7: 0.35805
Объем=(22,68+13,125) / 100
| 1 | ОТ |  |  | 8: 462.22; 10: 165.5; 11: 40.34; 12: 6676.27
|  | ЗТ |  |  | 4: чел.-ч; 5: 53.56; 7: 19.1772
|  | Итого по расценке |  |  | 8: 462.22; 10: 165.5; 12: 6676.27
|  | ФОТ |  |  | 10: 165.5; 12: 6676.27
| Пр/812-001.2-1 | НР Земляные работы, выполняемые ручным способом |  |  | 4: %; 5: 89; 7: 89; 10: 147.3; 12: 5941.88
| Пр/774-001.2 | СП Земляные работы, выполняемые ручным способом |  |  | 4: %; 5: 40; 7: 40; 10: 66.2; 12: 2670.51
|  | Всего по позиции |  |  | 10: 379; 12: 15288.66
8 | ОССПЖ-03-21-01-023 | Перевозка массовых навалочных грузов автомобилями-самосвалами, работающими вне карьеров на расстояние: до 23 км (I класс груза) |  |  | 1 т груза | 57.288 | 1 | 57.288 | 16.53 |  | 946.97 | 6.74 | 6382.58
Объем=36,288+21
|  | Всего по позиции |  |  | 10: 946.97; 12: 6382.58
Материал
9 | ОССЦЖ-408-0122 | Песок природный для строительных: работ средний |  |  | м3 | 35.805 | 1 | 35.805 | 56.43 |  | 2020.48 | 3.35 | 6768.61
(Материалы)
|  | Всего по позиции |  |  | 10: 2020.48; 12: 6768.61
Итоги по разделу 1 Земляные работы :
|  | Итого прямые затраты (справочно) |  |  | 10: 5814.01; 12: 108238.59
в том числе:
|  | Оплата труда рабочих |  |  | 10: 2259.16; 12: 91134.52
|  | Эксплуатация машин |  |  | 10: 585.57; 12: 3946.75
|  | Материалы |  |  | 10: 2022.31; 12: 6774.74
|  | Перевозка |  |  | 10: 946.97; 12: 6382.58
|  | Строительные работы |  |  | 10: 7947.72; 12: 214055.22
|  | Строительные работы |  |  | 10: 7000.75; 12: 207672.64
в том числе:
|  | оплата труда |  |  | 10: 2155.99; 12: 86972.64
|  | материалы |  |  | 10: 2020.48; 12: 6768.61
|  | накладные расходы |  |  | 10: 1931.94; 12: 77934.21
|  | сметная прибыль |  |  | 10: 892.34; 12: 35997.18
|  | Перевозка |  |  | 10: 946.97; 12: 6382.58
|  | Монтажные работы |  |  | 10: 843.26; 12: 14274.34
в том числе:
|  | оплата труда |  |  | 10: 103.17; 12: 4161.88
|  | эксплуатация машин и механизмов |  |  | 10: 585.57; 12: 3946.75
|  | материалы |  |  | 10: 1.83; 12: 6.13
|  | накладные расходы |  |  | 10: 100.08; 12: 4037.02
|  | сметная прибыль |  |  | 10: 52.61; 12: 2122.56
|  | Итого ФОТ (справочно) |  |  | 10: 2259.16; 12: 91134.52
|  | Итого накладные расходы (справочно) |  |  | 10: 2032.02; 12: 81971.23
|  | Итого сметная прибыль (справочно) |  |  | 10: 944.95; 12: 38119.74
|  | Итого по разделу 1 Земляные работы |  |  | 10: 8790.98; 12: 228329.56
Раздел 2. Монтажные работы
10 | ОЕРЖ34-02-003-01 | Устройство трубопроводов из полиэтиленовых труб: до 2 отверстий |  |  | 4: 1 канало-километр трубопровода; 5: 0.003; 6: 1; 7: 0.003
Объем=3/1000
| 1 | ОТ |  |  | 8: 1294.09; 10: 3.88; 11: 40.34; 12: 156.52
| 4 | М |  |  | 8: 32286.39; 10: 96.86; 11: 3.35; 12: 324.48
|  | ЗТ |  |  | 4: чел.-ч; 5: 133; 7: 0.399
|  | Итого по расценке |  |  | 8: 33580.48; 10: 100.74; 12: 481
|  | ФОТ |  |  | 10: 3.88; 12: 156.52
| Пр/812-028.0-1 | НР Сооружения связи, радиовещания и телевидения |  |  | 4: %; 5: 98; 7: 98; 10: 3.8; 12: 153.39
| Пр/774-028.0 | СП Сооружения связи, радиовещания и телевидения |  |  | 4: %; 5: 58; 7: 58; 10: 2.25; 12: 90.78
|  | Всего по позиции |  |  | 10: 106.79; 12: 725.17
11 | ОССЦЖ-507-0546 | Трубы полиэтиленовые низкого давления (ПНД) с наружным диаметром 110 мм |  |  | м | -3 | 1 | -3 | 32.23 |  | -96.69 | 3.35 | -323.91
(Сооружения связи, радиовещания и телевидения)
|  | Всего по позиции |  |  | 10: -96.69; 12: -323.91
Прокладка кабеля марки АПвБШв 4х120
12 | ОЕРЖм08-02-141-03 | Кабель до 35 кВ в готовых траншеях без покрытий, масса 1 м: до 3 кг |  |  | 4: 100 м кабеля; 5: 0.53; 6: 1; 7: 0.53
Объем=53 / 100
| 1 | ОТ |  |  | 8: 125.64; 10: 66.59; 11: 40.34; 12: 2686.24
| 2 | ЭМ |  |  | 8: 215.94; 10: 114.45; 11: 6.74; 12: 771.39
| 3 | в т.ч. ОТм |  |  | 8: 14.6; 10: 7.74; 11: 40.34; 12: 312.23
| 4 | М |  |  | 8: 73.14; 10: 38.76; 11: 3.35; 12: 129.85
|  | ЗТ |  |  | 4: чел.-ч; 5: 11.36; 7: 6.0208
|  | ЗТм |  |  | 4: чел.-ч; 5: 0.94; 7: 0.4982
|  | Итого по расценке |  |  | 8: 414.72; 10: 219.8; 12: 3587.48
|  | ФОТ |  |  | 10: 74.33; 12: 2998.47
| Пр/812-049.3-1 | НР Электротехнические установки на других объектах |  |  | 4: %; 5: 97; 7: 97; 10: 72.1; 12: 2908.52
| Пр/774-049.3 | СП Электротехнические установки на других объектах |  |  | 4: %; 5: 51; 7: 51; 10: 37.91; 12: 1529.22
|  | Всего по позиции |  |  | 10: 329.81; 12: 8025.22
13 | ОЕРЖм08-02-148-03 | Кабель до 35 кВ в проложенных трубах, блоках и коробах, масса 1 м кабеля: до 3 кг |  |  | 4: 100 м кабеля; 5: 0.03; 6: 1; 7: 0.03
Объем=3 / 100
| 1 | ОТ |  |  | 8: 205.27; 10: 6.16; 11: 40.34; 12: 248.49
| 2 | ЭМ |  |  | 8: 65.96; 10: 1.98; 11: 6.74; 12: 13.35
| 3 | в т.ч. ОТм |  |  | 8: 3.11; 10: 0.09; 11: 40.34; 12: 3.63
| 4 | М |  |  | 8: 39.59; 10: 1.19; 11: 3.35; 12: 3.99
|  | ЗТ |  |  | 4: чел.-ч; 5: 18.56; 7: 0.5568
|  | ЗТм |  |  | 4: чел.-ч; 5: 0.2; 7: 0.006
|  | Итого по расценке |  |  | 8: 310.82; 10: 9.33; 12: 265.83
|  | ФОТ |  |  | 10: 6.25; 12: 252.12
| Пр/812-049.3-1 | НР Электротехнические установки на других объектах |  |  | 4: %; 5: 97; 7: 97; 10: 6.06; 12: 244.56
| Пр/774-049.3 | СП Электротехнические установки на других объектах |  |  | 4: %; 5: 51; 7: 51; 10: 3.19; 12: 128.58
|  | Всего по позиции |  |  | 10: 18.58; 12: 638.97
14 | ОЕРЖм08-02-141-03 | Кабель до 35 кВ в готовых траншеях без покрытий, масса 1 м: до 3 кг (прим. ох.з) |  |  | 4: 100 м кабеля; 5: 1; 6: 1; 7: 1
Объем=100 / 100
| ОПДС-2821.2011 ОП прил.4 т.1 п.5 | Производство работ вблизи объектов, находящихся под высоким напряжением; в охранной зоне действующей воздушной линии электропередачи, в том числе контактной сети, если выполнение указанных работ приводит к ограничению действий исполнителей специальными требованиями техники безопасности ОЗП=1,2; ЭМ=1,2 к расх.; ЗПМ=1,2; ТЗ=1,2; ТЗМ=1,2
| 1 | ОТ |  |  | 8: 125.64; 9: 1.2; 10: 150.77; 11: 40.34; 12: 6082.06
| 2 | ЭМ |  |  | 8: 215.94; 9: 1.2; 10: 259.13; 11: 6.74; 12: 1746.54
| 3 | в т.ч. ОТм |  |  | 8: 14.6; 9: 1.2; 10: 17.52; 11: 40.34; 12: 706.76
| 4 | М |  |  | 8: 73.14; 10: 73.14; 11: 3.35; 12: 245.02
|  | ЗТ |  |  | 4: чел.-ч; 5: 11.36; 6: 1.2; 7: 13.632
|  | ЗТм |  |  | 4: чел.-ч; 5: 0.94; 6: 1.2; 7: 1.128
|  | Итого по расценке |  |  | 8: 414.72; 10: 483.04; 12: 8073.62
|  | ФОТ |  |  | 10: 168.29; 12: 6788.82
| Пр/812-049.3-1 | НР Электротехнические установки на других объектах |  |  | 4: %; 5: 97; 7: 97; 10: 163.24; 12: 6585.16
| Пр/774-049.3 | СП Электротехнические установки на других объектах |  |  | 4: %; 5: 51; 7: 51; 10: 85.83; 12: 3462.3
|  | Всего по позиции |  |  | 10: 732.11; 12: 18121.08
15 | ОЕРЖм08-02-146-04 | Кабель до 35 кВ с креплением накладными скобами, масса 1 м кабеля: до 3 кг (прим. по опоре) |  |  | 4: 100 м кабеля; 5: 0.09; 6: 1; 7: 0.09
Объем=9 / 100
| ОП п.1.8.3 | При производстве работ на высоте свыше расстояний, указанных в общих положениях к разделам сборника: при высоте св. 2 до 8 м ОЗП=1,05; ТЗ=1,05
| 1 | ОТ |  |  | 8: 206.16; 9: 1.05; 10: 19.48; 11: 40.34; 12: 785.82
| 2 | ЭМ |  |  | 8: 876.75; 10: 78.91; 11: 6.74; 12: 531.85
| 3 | в т.ч. ОТм |  |  | 8: 92.09; 10: 8.29; 11: 40.34; 12: 334.42
| 4 | М |  |  | 8: 64.1; 10: 5.77; 11: 3.35; 12: 19.33
|  | ЗТ |  |  | 4: чел.-ч; 5: 18.64; 6: 1.05; 7: 1.7615
|  | ЗТм |  |  | 4: чел.-ч; 5: 5.93; 7: 0.5337
|  | Итого по расценке |  |  | 8: 1147.01; 10: 104.16; 12: 1337
|  | ФОТ |  |  | 10: 27.77; 12: 1120.24
| Пр/812-049.3-1 | НР Электротехнические установки на других объектах |  |  | 4: %; 5: 97; 7: 97; 10: 26.94; 12: 1086.63
| Пр/774-049.3 | СП Электротехнические установки на других объектах |  |  | 4: %; 5: 51; 7: 51; 10: 14.16; 12: 571.32
|  | Всего по позиции |  |  | 10: 145.26; 12: 2994.95
16 | ОЕРЖм08-02-147-12 | Кабель до 35 кВ по установленным конструкциям и лоткам с креплением по всей длине, масса 1 м кабеля: до 3 кг (прим. по распредустройству ТП, по стальным конструкция, ввод в ТП) |  |  | 4: 100 м кабеля; 5: 0.08; 6: 1; 7: 0.08
Объем=(2+5+1) / 100
| 1 | ОТ |  |  | 8: 230.05; 10: 18.4; 11: 40.34; 12: 742.26
| 2 | ЭМ |  |  | 8: 69.35; 10: 5.55; 11: 6.74; 12: 37.41
| 3 | в т.ч. ОТм |  |  | 8: 3.11; 10: 0.25; 11: 40.34; 12: 10.09
| 4 | М |  |  | 8: 38.19; 10: 3.06; 11: 3.35; 12: 10.25
|  | ЗТ |  |  | 4: чел.-ч; 5: 20.8; 7: 1.664
|  | ЗТм |  |  | 4: чел.-ч; 5: 0.2; 7: 0.016
|  | Итого по расценке |  |  | 8: 337.59; 10: 27.01; 12: 789.92
|  | ФОТ |  |  | 10: 18.65; 12: 752.35
| Пр/812-049.3-1 | НР Электротехнические установки на других объектах |  |  | 4: %; 5: 97; 7: 97; 10: 18.09; 12: 729.78
| Пр/774-049.3 | СП Электротехнические установки на других объектах |  |  | 4: %; 5: 51; 7: 51; 10: 9.51; 12: 383.7
|  | Всего по позиции |  |  | 10: 54.61; 12: 1903.4
17 | ОЕРЖм08-02-165-03 | Муфта концевая эпоксидная для 3-жильного кабеля напряжением: 1 кВ, сечение одной жилы до 185 мм2 |  |  | 4: 1 шт.; 5: 2; 6: 1; 7: 2
| 1 | ОТ |  |  | 8: 59.72; 10: 119.44; 11: 40.34; 12: 4818.21
| 2 | ЭМ |  |  | 8: 604.08; 10: 1208.16; 11: 6.74; 12: 8143
| 3 | в т.ч. ОТм |  |  | 8: 66.31; 10: 132.62; 11: 40.34; 12: 5349.89
| 4 | М |  |  | 8: 3.64; 10: 7.28; 11: 3.35; 12: 24.39
|  | ЗТ |  |  | 4: чел.-ч; 5: 5.4; 7: 10.8
|  | ЗТм |  |  | 4: чел.-ч; 5: 4.27; 7: 8.54
|  | Итого по расценке |  |  | 8: 667.44; 10: 1334.88; 12: 12985.6
|  | ФОТ |  |  | 10: 252.06; 12: 10168.1
| Пр/812-049.3-1 | НР Электротехнические установки на других объектах |  |  | 4: %; 5: 97; 7: 97; 10: 244.5; 12: 9863.06
| Пр/774-049.3 | СП Электротехнические установки на других объектах |  |  | 4: %; 5: 51; 7: 51; 10: 128.55; 12: 5185.73
|  | Всего по позиции |  |  | 10: 1707.93; 12: 28034.39
18 | ОЕРЖм10-06-015-08 | Установка: столбика замерного для линии связи (прим. каб.столбик с информ.знаком) |  |  | 4: 1 шт.; 5: 5; 6: 1; 7: 5
Объем=8-3
| 1 | ОТ |  |  | 8: 18.8; 10: 94; 11: 40.34; 12: 3791.96
| 2 | ЭМ |  |  | 8: 31.46; 10: 157.3; 11: 6.74; 12: 1060.2
| 3 | в т.ч. ОТм |  |  | 8: 4; 10: 20; 11: 40.34; 12: 806.8
| 4 | М |  |  | 8: 279.55; 10: 1397.75; 11: 3.35; 12: 4682.46
|  | ЗТ |  |  | 4: чел.-ч; 5: 2; 7: 10
|  | ЗТм |  |  | 4: чел.-ч; 5: 0.3; 7: 1.5
|  | Итого по расценке |  |  | 8: 329.81; 10: 1649.05; 12: 9534.62
|  | ФОТ |  |  | 10: 114; 12: 4598.76
| Пр/812-051.3-1 | НР Прокладка и монтаж междугородных линий связи |  |  | 4: %; 5: 111; 7: 111; 10: 126.54; 12: 5104.62
| Пр/774-051.3 | СП Прокладка и монтаж междугородных линий связи |  |  | 4: %; 5: 52; 7: 52; 10: 59.28; 12: 2391.36
|  | Всего по позиции |  |  | 10: 1834.87; 12: 17030.6
19 | ОССЦЖ-509-0144 | Столбик замерный железобетонный СЗК |  |  | шт. | -5 | 1 | -5 | 258.94 |  | -1294.7 | 3.35 | -4337.25
(Прокладка и монтаж междугородных линий связи)
|  | Всего по позиции |  |  | 10: -1294.7; 12: -4337.25
20 | ОЕРЖм10-06-015-08 | Установка: столбика замерного для линии связи (прим. каб.столбик с информ.знаком) (прим. в ох.з) |  |  | 4: 1 шт.; 5: 3; 6: 1; 7: 3
| ОПДС-2821.2011 ОП прил.4 т.1 п.5 | Производство работ вблизи объектов, находящихся под высоким напряжением; в охранной зоне действующей воздушной линии электропередачи, в том числе контактной сети, если выполнение указанных работ приводит к ограничению действий исполнителей специальными требованиями техники безопасности ОЗП=1,2; ЭМ=1,2 к расх.; ЗПМ=1,2; ТЗ=1,2; ТЗМ=1,2
| 1 | ОТ |  |  | 8: 18.8; 9: 1.2; 10: 67.68; 11: 40.34; 12: 2730.21
| 2 | ЭМ |  |  | 8: 31.46; 9: 1.2; 10: 113.26; 11: 6.74; 12: 763.37
| 3 | в т.ч. ОТм |  |  | 8: 4; 9: 1.2; 10: 14.4; 11: 40.34; 12: 580.9
| 4 | М |  |  | 8: 279.55; 10: 838.65; 11: 3.35; 12: 2809.48
|  | ЗТ |  |  | 4: чел.-ч; 5: 2; 6: 1.2; 7: 7.2
|  | ЗТм |  |  | 4: чел.-ч; 5: 0.3; 6: 1.2; 7: 1.08
|  | Итого по расценке |  |  | 8: 329.81; 10: 1019.59; 12: 6303.06
|  | ФОТ |  |  | 10: 82.08; 12: 3311.11
| Пр/812-051.3-1 | НР Прокладка и монтаж междугородных линий связи |  |  | 4: %; 5: 111; 7: 111; 10: 91.11; 12: 3675.33
| Пр/774-051.3 | СП Прокладка и монтаж междугородных линий связи |  |  | 4: %; 5: 52; 7: 52; 10: 42.68; 12: 1721.78
|  | Всего по позиции |  |  | 10: 1153.38; 12: 11700.17
21 | ОССЦЖ-509-0144 | Столбик замерный железобетонный СЗК |  |  | шт. | -3 | 1 | -3 | 258.94 |  | -776.82 | 3.35 | -2602.35
(Прокладка и монтаж междугородных линий связи)
|  | Всего по позиции |  |  | 10: -776.82; 12: -2602.35
22 | ОЕРЖм08-03-545-17 | Кожух металлический для защиты вводов и электрооборудования (прим. Защита кабеля по опоре) |  |  | 4: 1 кг; 5: 28.92; 6: 1; 7: 28.92
Объем=1*28,92
| 1 | ОТ |  |  | 8: 1.8; 10: 52.06; 11: 40.34; 12: 2100.1
| 2 | ЭМ |  |  | 8: 0.14; 10: 4.05; 11: 6.74; 12: 27.3
| 4 | М |  |  | 8: 6.79; 10: 196.37; 11: 3.35; 12: 657.84
|  | ЗТ |  |  | 4: чел.-ч; 5: 0.17; 7: 4.9164
|  | Итого по расценке |  |  | 8: 8.73; 10: 252.48; 12: 2785.24
|  | ФОТ |  |  | 10: 52.06; 12: 2100.1
| Пр/812-049.3-1 | НР Электротехнические установки на других объектах |  |  | 4: %; 5: 97; 7: 97; 10: 50.5; 12: 2037.1
| Пр/774-049.3 | СП Электротехнические установки на других объектах |  |  | 4: %; 5: 51; 7: 51; 10: 26.55; 12: 1071.05
|  | Всего по позиции |  |  | 10: 329.53; 12: 5893.39
23 | ОЕРЖм08-02-143-03 | Покрытие кабеля, проложенного в траншее: плитами одного кабеля (прим. ПЗК) |  |  | 4: 100 м кабеля; 5: 0.53; 6: 1; 7: 0.53
Объем=(81-73+72-27) / 100
| 1 | ОТ |  |  | 8: 63.48; 10: 33.64; 11: 40.34; 12: 1357.04
| 2 | ЭМ |  |  | 8: 412.72; 10: 218.74; 11: 6.74; 12: 1474.31
| 3 | в т.ч. ОТм |  |  | 8: 29.82; 10: 15.8; 11: 40.34; 12: 637.37
| 4 | М |  |  | 8: 1.27; 10: 0.67; 11: 3.35; 12: 2.24
|  | ЗТ |  |  | 4: чел.-ч; 5: 5.74; 7: 3.0422
|  | ЗТм |  |  | 4: чел.-ч; 5: 1.92; 7: 1.0176
|  | Итого по расценке |  |  | 8: 477.47; 10: 253.05; 12: 2833.59
|  | ФОТ |  |  | 10: 49.44; 12: 1994.41
| Пр/812-049.3-1 | НР Электротехнические установки на других объектах |  |  | 4: %; 5: 97; 7: 97; 10: 47.96; 12: 1934.58
| Пр/774-049.3 | СП Электротехнические установки на других объектах |  |  | 4: %; 5: 51; 7: 51; 10: 25.21; 12: 1017.15
|  | Всего по позиции |  |  | 10: 326.22; 12: 5785.32
24 | ОЕРЖм08-02-143-03 | Покрытие кабеля, проложенного в траншее: плитами одного кабеля (прим. ПЗК в ох.з) |  |  | 4: 100 м кабеля; 5: 1; 6: 1; 7: 1
Объем=(73+27) / 100
| ОПДС-2821.2011 ОП прил.4 т.1 п.5 | Производство работ вблизи объектов, находящихся под высоким напряжением; в охранной зоне действующей воздушной линии электропередачи, в том числе контактной сети, если выполнение указанных работ приводит к ограничению действий исполнителей специальными требованиями техники безопасности ОЗП=1,2; ЭМ=1,2 к расх.; ЗПМ=1,2; ТЗ=1,2; ТЗМ=1,2
| 1 | ОТ |  |  | 8: 63.48; 9: 1.2; 10: 76.18; 11: 40.34; 12: 3073.1
| 2 | ЭМ |  |  | 8: 412.72; 9: 1.2; 10: 495.26; 11: 6.74; 12: 3338.05
| 3 | в т.ч. ОТм |  |  | 8: 29.82; 9: 1.2; 10: 35.78; 11: 40.34; 12: 1443.37
| 4 | М |  |  | 8: 1.27; 10: 1.27; 11: 3.35; 12: 4.25
|  | ЗТ |  |  | 4: чел.-ч; 5: 5.74; 6: 1.2; 7: 6.888
|  | ЗТм |  |  | 4: чел.-ч; 5: 1.92; 6: 1.2; 7: 2.304
|  | Итого по расценке |  |  | 8: 477.47; 10: 572.71; 12: 6415.4
|  | ФОТ |  |  | 10: 111.96; 12: 4516.47
| Пр/812-049.3-1 | НР Электротехнические установки на других объектах |  |  | 4: %; 5: 97; 7: 97; 10: 108.6; 12: 4380.98
| Пр/774-049.3 | СП Электротехнические установки на других объектах |  |  | 4: %; 5: 51; 7: 51; 10: 57.1; 12: 2303.4
|  | Всего по позиции |  |  | 10: 738.41; 12: 13099.78
25 | ОЕРЖм08-02-155-01 | Герметизация проходов при вводе кабелей во взрывоопасные помещения уплотнительной массой |  |  | 4: 1 проход кабеля; 5: 2; 6: 1; 7: 2
| 1 | ОТ |  |  | 8: 4.2; 10: 8.4; 11: 40.34; 12: 338.86
| 4 | М |  |  | 8: 16.09; 10: 32.18; 11: 3.35; 12: 107.8
|  | ЗТ |  |  | 4: чел.-ч; 5: 0.38; 7: 0.76
|  | Итого по расценке |  |  | 8: 20.29; 10: 40.58; 12: 446.66
|  | ФОТ |  |  | 10: 8.4; 12: 338.86
| Пр/812-049.3-1 | НР Электротехнические установки на других объектах |  |  | 4: %; 5: 97; 7: 97; 10: 8.15; 12: 328.69
| Пр/774-049.3 | СП Электротехнические установки на других объектах |  |  | 4: %; 5: 51; 7: 51; 10: 4.28; 12: 172.82
|  | Всего по позиции |  |  | 10: 53.01; 12: 948.17
26 | ОССЦЖ-509-0900 | Уплотнительный состав |  |  | кг | -1.44 | 1 | -1.44 | 18.12 |  | -26.09 | 3.35 | -87.4
(Электротехнические установки на других объектах)
|  | Всего по позиции |  |  | 10: -26.09; 12: -87.4
27 | ОЕРЖм08-02-144-06 | Присоединение к зажимам жил проводов или кабелей сечением: до 150 мм2 |  |  | 4: 100 шт.; 5: 0.04; 6: 1; 7: 0.04
Объем=4 / 100
| 1 | ОТ |  |  | 8: 251.28; 10: 10.05; 11: 40.34; 12: 405.42
| 4 | М |  |  | 8: 5.03; 10: 0.2; 11: 3.35; 12: 0.67
|  | ЗТ |  |  | 4: чел.-ч; 5: 22.72; 7: 0.9088
|  | Итого по расценке |  |  | 8: 256.31; 10: 10.25; 12: 406.09
|  | ФОТ |  |  | 10: 10.05; 12: 405.42
| Пр/812-049.3-1 | НР Электротехнические установки на других объектах |  |  | 4: %; 5: 97; 7: 97; 10: 9.75; 12: 393.26
| Пр/774-049.3 | СП Электротехнические установки на других объектах |  |  | 4: %; 5: 51; 7: 51; 10: 5.13; 12: 206.76
|  | Всего по позиции |  |  | 10: 25.13; 12: 1006.11
Итоги по разделу 2 Монтажные работы :
|  | Итого прямые затраты (справочно) |  |  | 10: 3882.37; 12: 48894.2
в том числе:
|  | Оплата труда рабочих |  |  | 10: 726.73; 12: 29316.29
|  | Эксплуатация машин |  |  | 10: 2656.79; 12: 17906.77
|  | в том числе оплата труда машинистов (Отм) |  |  | 10: 252.49; 12: 10185.46
|  | Материалы |  |  | 10: 498.85; 12: 1671.14
|  | Строительные работы |  |  | 10: 10.1; 12: 401.26
в том числе:
|  | оплата труда |  |  | 10: 3.88; 12: 156.52
|  | материалы |  |  | 10: 0.17; 12: 0.57
|  | накладные расходы |  |  | 10: 3.8; 12: 153.39
|  | сметная прибыль |  |  | 10: 2.25; 12: 90.78
|  | Монтажные работы |  |  | 10: 5351.24; 12: 108154.55
в том числе:
|  | оплата труда |  |  | 10: 722.85; 12: 29159.77
|  | эксплуатация машин и механизмов |  |  | 10: 2656.79; 12: 17906.77
|  | в том числе оплата труда машинистов (ОТм) |  |  | 10: 252.49; 12: 10185.46
|  | материалы |  |  | 10: 498.68; 12: 1670.57
|  | накладные расходы |  |  | 10: 973.54; 12: 39272.27
|  | сметная прибыль |  |  | 10: 499.38; 12: 20145.17
|  | Итого ФОТ (справочно) |  |  | 10: 979.22; 12: 39501.75
|  | Итого накладные расходы (справочно) |  |  | 10: 977.34; 12: 39425.66
|  | Итого сметная прибыль (справочно) |  |  | 10: 501.63; 12: 20235.95
|  | Итого по разделу 2 Монтажные работы |  |  | 10: 5361.34; 12: 108555.81
Раздел 3. Материал
28 | ТЦ_21.1.06.08_77_7731530768_10.12.2024_01_6.1 | Кабель силовой бронированный АПвБШв 4х120 |  |  | м | 180 | 1 | 180 | 1794.28 |  | 96409.07 | 3.35 | 322970.4
(Материалы)
|  | Всего по позиции |  |  | 10: 96409.07; 12: 322970.4
29 | ОССЦЖ-510-2114-001* | Муфта концевая наружной установки на основе термоусаживаемых изделий с кабельными наконечниками с контактными винтами со срывающимися головками при затяжке для 4-х жильных кабелей с пластмассовой изоляцией в металлической оболочке или броне: ПКНтпБ-70/120 (Прим. 4ПКТп(б)-1-70/120 (Б)) |  |  | компл. | 2 | 1 | 2 | 516.26 |  | 1032.52 | 3.35 | 3458.94
(Материалы)
|  | Всего по позиции |  |  | 10: 1032.52; 12: 3458.94
30 | ОССЦЖ-101-3447 | Пластины пористые керамические размером 0,35х0,25х0,02 м (прим. ПЗК 240х480) |  |  | шт. | 488 | 1 | 488 | 22.7 |  | 11077.6 | 3.35 | 37109.96
(Материалы для монтажных работ)
|  | Всего по позиции |  |  | 10: 11077.6; 12: 37109.96
31 | ОССЦЖ-507-3687 | Труба напорная из полиэтилена PE 100 питьевая: ПЭ100 SDR17, размером 110х6,6 мм (ГОСТ 18599-2001, ГОСТ Р 52134-2003) |  |  | м | 3 | 1 | 3 | 125.29 |  | 375.87 | 3.35 | 1259.16
(Материалы)
|  | Всего по позиции |  |  | 10: 375.87; 12: 1259.16
32 | ОССЦЖ-111-0128 | Бирки маркировочные пластмассовые У134 |  |  | шт. | 2 | 1 | 2 | 1.2 |  | 2.4 | 3.35 | 8.04
(Материалы)
|  | Всего по позиции |  |  | 10: 2.4; 12: 8.04
33 | ОССЦЖ-103-1304 | Муфты термоусаживающиеся полиэтиленовые для стыков, диаметром: 140 мм, длиной 500 мм (прим. УПТК-1) |  |  | шт. | 2 | 1 | 2 | 87.83 |  | 175.66 | 3.35 | 588.46
(Материалы)
|  | Всего по позиции |  |  | 10: 175.66; 12: 588.46
34 | ОССЦЖ-101-8091 | Пена для изоляции №7 (для изоляции 125-225 мм) (прим. Пена огнестойкая FIREFORT B1) |  |  | шт. | 1 | 1 | 1 | 338.81 |  | 338.81 | 3.35 | 1135.01
(Материалы)
|  | Всего по позиции |  |  | 10: 338.81; 12: 1135.01
35 | ОССЦЖ-101-2777 | Столбики сигнальные дорожные пластиковые (прим. СКТ 1.6) |  |  | шт. | 8 | 1 | 8 | 43.74 |  | 349.92 | 3.35 | 1172.23
(Материалы)
|  | Всего по позиции |  |  | 10: 349.92; 12: 1172.23
36 | ОССЦЖ-101-6421 | Знак надомный: несветовой размером 800x200 мм (прим. информ. знак) |  |  | шт. | 8 | 1 | 8 | 85.97 |  | 687.76 | 3.35 | 2304
(Материалы)
|  | Всего по позиции |  |  | 10: 687.76; 12: 2304
37 | ОССЦЖ-101-3708 | Сталь угловая равнополочная, марка стали: Ст3пс, размером 90х90 мм (прим. уголок стальной 90х90х7) |  |  | т | 0.02892 | 1 | 0.02892 | 6630.88 |  | 191.77 | 3.35 | 642.43
(Материалы)
Объем=1*28,92/1000
|  | Всего по позиции |  |  | 10: 191.77; 12: 642.43
38 | ОССЦЖ-111-3165 | Лента крепления шириной 20 мм, толщиной 0,7 мм, длиной 50 м из нержавеющей стали (в пластмасовой коробке с кабельной бухтой) F207 (СИП) |  |  | шт. | 0.38 | 1 | 0.38 | 942.1 |  | 358 | 3.35 | 1199.3
(Материалы)
Объем=19/50
|  | Всего по позиции |  |  | 10: 358; 12: 1199.3
39 | ОССЦЖ-111-3170-005* | Бугель размером 20мм (СИП) NB20 |  |  | шт. | 19 | 1 | 19 | 8.17 |  | 155.23 | 3.35 | 520.02
(Материалы)
|  | Всего по позиции |  |  | 10: 155.23; 12: 520.02
Итоги по разделу 3 Материал :
|  | Итого прямые затраты (справочно) |  |  | 10: 111154.61; 12: 372367.95
в том числе:
|  | Материалы |  |  | 10: 111154.61; 12: 372367.95
|  | Строительные работы |  |  | 10: 100077.01; 12: 335257.99
в том числе:
|  | материалы |  |  | 10: 100077.01; 12: 335257.99
|  | Монтажные работы |  |  | 10: 11077.6; 12: 37109.96
в том числе:
|  | материалы |  |  | 10: 11077.6; 12: 37109.96
|  | Итого по разделу 3 Материал |  |  | 10: 111154.61; 12: 372367.95
в том числе:
|  | материальные ресурсы, отсутствующие в ФРСН |  |  | 10: 96409.07; 12: 322970.4
Итоги по смете:
|  | Итого прямые затраты (справочно) |  |  | 10: 120850.99; 12: 529500.74
в том числе:
|  | Оплата труда рабочих |  |  | 10: 2985.89; 12: 120450.81
|  | Эксплуатация машин |  |  | 10: 3242.36; 12: 21853.52
|  | в том числе оплата труда машинистов (Отм) |  |  | 10: 252.49; 12: 10185.46
|  | Материалы |  |  | 10: 113675.77; 12: 380813.83
|  | Перевозка |  |  | 10: 946.97; 12: 6382.58
|  | Строительные работы |  |  | 10: 108034.83; 12: 549714.47
|  | Строительные работы |  |  | 10: 107087.86; 12: 543331.89
в том числе:
|  | оплата труда |  |  | 10: 2159.87; 12: 87129.16
|  | материалы |  |  | 10: 102097.66; 12: 342027.17
|  | накладные расходы |  |  | 10: 1935.74; 12: 78087.6
|  | сметная прибыль |  |  | 10: 894.59; 12: 36087.96
|  | Перевозка |  |  | 10: 946.97; 12: 6382.58
|  | Монтажные работы |  |  | 10: 17272.1; 12: 159538.85
в том числе:
|  | оплата труда |  |  | 10: 826.02; 12: 33321.65
|  | эксплуатация машин и механизмов |  |  | 10: 3242.36; 12: 21853.52
|  | в том числе оплата труда машинистов (ОТм) |  |  | 10: 252.49; 12: 10185.46
|  | материалы |  |  | 10: 11578.11; 12: 38786.66
|  | накладные расходы |  |  | 10: 1073.62; 12: 43309.29
|  | сметная прибыль |  |  | 10: 551.99; 12: 22267.73
|  | Итого ФОТ (справочно) |  |  | 10: 3238.38; 12: 130636.27
|  | Итого накладные расходы (справочно) |  |  | 10: 3009.36; 12: 121396.89
|  | Итого сметная прибыль (справочно) |  |  | 10: 1446.58; 12: 58355.69
|  | ВСЕГО по смете |  |  | 10: 125306.93; 12: 709253.32
в том числе:
|  | материальные ресурсы, отсутствующие в ФРСН |  |  | 10: 96409.07; 12: 322970.4
| Составил: | Инженер-сметчик ООО "ТЕСЛА" |  |  | 6: Воронова В.В.
[должность, подпись (инициалы, фамилия)]
| Проверил: | Инженер-сметчик ООО "ТЕСЛА" |  |  | 6: Воронова В.В.
[должность, подпись (инициалы, фамилия)]
¹ Зарегистрирован Министерством юстиции Российской Федерации 10 сентября 2019 г., регистрационный № 55869), с изменениями, внесенными приказом Министерства строительства и жилищно-коммунального хозяйства Российской Федерации от 20 февраля 2021 г. № 79/пр (зарегистрирован Министерством юстиции Российской Федерации 9 августа 2021 г., регистрационный № 64577)
² Под прочими затратами понимаются затраты, учитываемые в соответствии с пунктом 184 Методики.
³ Под прочими работами понимаются затраты, учитываемые в соответствии с пунктами 122-128 Методики.

## КЛ 0,4 Л2
Приложение № 2
Утверждено приказом № 421 от 4 августа 2020 г. Минстроя РФ в редакции приказа № 557 от 7 июля 2022 г.
Наименование программного продукта | [5 empty] | ГРАНД-Смета, версия 2024.3
Наименование редакции сметных нормативов | [5 empty] | Изменения и дополнения в отраслевую сметно- нормативную базу ОАО «РЖД» ОСНБЖ-2001 (И3, И4), утвержденную распоряжением ОАО «РЖД» от 31 января 2011 г. № 178р
Реквизиты приказа Минстроя России об утверждении дополнений и изменений к сметным нормативам
Реквизиты письма Минстроя России об индексах изменения сметной стоимости строительства, включаемые в федеральный реестр сметных нормативов и размещаемые в федеральной государственной информационной системе ценообразования в строительстве, подготовленного в соответствии пунктом 85 Методики расчета индексов изменения сметной стоимости строительства, утвержденной приказом Министерства строительства и жилищно-коммунального хозяйства Российской Федерации от 5 июня 2019 г. № 326/пр¹
Реквизиты нормативного правового акта об утверждении оплаты труда, утверждаемый в соответствии с пунктом 22(1) Правилами мониторинга цен, утвержденными постановлением Правительства Российской Федерации от 23 декабря 2016 г. № 1452
Наименование субъекта Российской Федерации | [5 empty] | 70. Томская область
Наименование зоны субъекта Российской Федерации
Техническое перевооружение ВЛ-0,4 кВ от КТПНС-93 ст. Томск-Северный
(наименование стройки)
Техническое перевооружение ВЛ-0,4 кВ от КТПНС-93 ст. Томск-Северный
(наименование объекта капитального строительства)
ЛОКАЛЬНЫЙ СМЕТНЫЙ РАСЧЕТ (СМЕТА) № 00-02-1-00-09
Строительство КЛ-0,4 кВ (Л-2)
(наименование работ и затрат)
Составлен | базисно-индексным | методом
Основание | 2671-04-23/ПКЛ/З-СИБ
(проектная и (или) иная техническая документация)
Составлен(а) в текущем (базисном) уровне цен |  |  | IV кв.2024 г. (п. 10.14.7. Кабельные сети до 10 кВ (с применением кабелей силовых с алюминиевыми жилами), расп. ОАО "РЖД" №3055/р от 11.12.2024 г.)
Сметная стоимость |  | 265.24 | (62,44) | тыс.руб.
в том числе:
| строительных работ | 201.17 | (58,96) | тыс.руб. |  | Средства на оплату труда рабочих |  |  |  |  | 17.85 | (0,44) | тыс.руб.
| монтажных работ | 64.07 | (3,48) | тыс.руб. |  | Нормативные затраты труда рабочих |  |  |  |  | 41.57 |  | чел.час.
| оборудования | 0 | (0) | тыс.руб. |  | Нормативные затраты труда машинистов |  |  |  |  | 11.45 |  | чел.час.
| прочих затрат | 0 | (0) | тыс.руб.
№ п/п | Обоснование | Наименование работ и затрат |  |  | Единица измерения | Количество |  |  | Сметная стоимость в базисном уровне цен (в текущем уровне цен (гр. 8) для ресурсов, отсутствующих в ФРСН), руб. |  |  | Индексы | Сметная стоимость в текущем уровне цен, руб.
[6 empty] | на единицу | коэффициенты | всего с учетом коэффициентов | на единицу | коэффициенты | всего
1 | 2 | 3 |  |  | 4 | 5 | 6 | 7 | 8 | 9 | 10 | 11 | 12
Раздел 1. Земляные работы в охр.з.
1 | ОЕРЖ01-02-057-02 | Разработка грунта вручную в траншеях глубиной до 2 м без креплений с откосами, группа грунтов: 2 |  |  | 4: 100 м3 грунта; 5: 0.018; 6: 1; 7: 0.018
Объем=1,8 / 100
| 1 | ОТ |  |  | 8: 1381.38; 10: 24.86; 11: 40.34; 12: 1002.85
|  | ЗТ |  |  | 4: чел.-ч; 5: 154; 7: 2.772
|  | Итого по расценке |  |  | 8: 1381.38; 10: 24.86; 12: 1002.85
|  | ФОТ |  |  | 10: 24.86; 12: 1002.85
| Пр/812-001.2-1 | НР Земляные работы, выполняемые ручным способом |  |  | 4: %; 5: 89; 7: 89; 10: 22.13; 12: 892.54
| Пр/774-001.2 | СП Земляные работы, выполняемые ручным способом |  |  | 4: %; 5: 40; 7: 40; 10: 9.94; 12: 401.14
|  | Всего по позиции |  |  | 10: 56.93; 12: 2296.53
2 | ОЕРЖм08-02-142-01 | Устройство постели при одном кабеле в траншее (прим. ох.з) |  |  | 4: 100 м кабеля; 5: 0.04; 6: 1; 7: 0.04
Объем=4 / 100
| ОПДС-2821.2011 ОП прил.4 т.1 п.5 | Производство работ вблизи объектов, находящихся под высоким напряжением; в охранной зоне действующей воздушной линии электропередачи, в том числе контактной сети, если выполнение указанных работ приводит к ограничению действий исполнителей специальными требованиями техники безопасности ОЗП=1,2; ЭМ=1,2 к расх.; ЗПМ=1,2; ТЗ=1,2; ТЗМ=1,2
| 1 | ОТ |  |  | 8: 58.62; 9: 1.2; 10: 2.81; 11: 40.34; 12: 113.36
| 2 | ЭМ |  |  | 8: 332.71; 9: 1.2; 10: 15.97; 11: 6.74; 12: 107.64
| 4 | М |  |  | 8: 1.17; 10: 0.05; 11: 3.35; 12: 0.17
|  | ЗТ |  |  | 4: чел.-ч; 5: 5.3; 6: 1.2; 7: 0.2544
|  | Итого по расценке |  |  | 8: 392.5; 10: 18.83; 12: 221.17
|  | ФОТ |  |  | 10: 2.81; 12: 113.36
| Пр/812-049.3-1 | НР Электротехнические установки на других объектах |  |  | 4: %; 5: 97; 7: 97; 10: 2.73; 12: 109.96
| Пр/774-049.3 | СП Электротехнические установки на других объектах |  |  | 4: %; 5: 51; 7: 51; 10: 1.43; 12: 57.81
|  | Всего по позиции |  |  | 10: 22.99; 12: 388.94
3 | ОЕРЖ01-02-061-01 | Засыпка вручную траншей, пазух котлованов и ям, группа грунтов: 1 (прим. песок) |  |  | 4: 100 м3 грунта; 5: 0.005; 6: 1; 7: 0.005
Объем=0,5 / 100
| 1 | ОТ |  |  | 8: 763.76; 10: 3.82; 11: 40.34; 12: 154.1
|  | ЗТ |  |  | 4: чел.-ч; 5: 88.5; 7: 0.4425
|  | Итого по расценке |  |  | 8: 763.76; 10: 3.82; 12: 154.1
|  | ФОТ |  |  | 10: 3.82; 12: 154.1
| Пр/812-001.2-1 | НР Земляные работы, выполняемые ручным способом |  |  | 4: %; 5: 89; 7: 89; 10: 3.4; 12: 137.15
| Пр/774-001.2 | СП Земляные работы, выполняемые ручным способом |  |  | 4: %; 5: 40; 7: 40; 10: 1.53; 12: 61.64
|  | Всего по позиции |  |  | 10: 8.75; 12: 352.89
4 | ОЕРЖ01-02-061-01 | Засыпка вручную траншей, пазух котлованов и ям, группа грунтов: 1 |  |  | 4: 100 м3 грунта; 5: 0.011; 6: 1; 7: 0.011
Объем=1,1 / 100
| 1 | ОТ |  |  | 8: 763.76; 10: 8.4; 11: 40.34; 12: 338.86
|  | ЗТ |  |  | 4: чел.-ч; 5: 88.5; 7: 0.9735
|  | Итого по расценке |  |  | 8: 763.76; 10: 8.4; 12: 338.86
|  | ФОТ |  |  | 10: 8.4; 12: 338.86
| Пр/812-001.2-1 | НР Земляные работы, выполняемые ручным способом |  |  | 4: %; 5: 89; 7: 89; 10: 7.48; 12: 301.59
| Пр/774-001.2 | СП Земляные работы, выполняемые ручным способом |  |  | 4: %; 5: 40; 7: 40; 10: 3.36; 12: 135.54
|  | Всего по позиции |  |  | 10: 19.24; 12: 775.99
5 | ОЕРЖ47-01-001-02 | Планировка участка: вручную |  |  | 4: 100 м2; 5: 0.02; 6: 1; 7: 0.02
Объем=2 / 100
| 1 | ОТ |  |  | 8: 91.49; 10: 1.83; 11: 40.34; 12: 73.82
|  | ЗТ |  |  | 4: чел.-ч; 5: 10.2; 7: 0.204
|  | Итого по расценке |  |  | 8: 91.49; 10: 1.83; 12: 73.82
|  | ФОТ |  |  | 10: 1.83; 12: 73.82
| Пр/812-041.0-1 | НР Озеленение. Защитные лесонасаждения |  |  | 4: %; 5: 103; 7: 103; 10: 1.88; 12: 76.03
| Пр/774-041.0 | СП Озеленение. Защитные лесонасаждения |  |  | 4: %; 5: 72; 7: 72; 10: 1.32; 12: 53.15
|  | Всего по позиции |  |  | 10: 5.03; 12: 203
6 | ОЕРЖ01-02-060-01 | Погрузка вручную неуплотненного грунта из штабелей и отвалов в транспортные средства, группа грунтов: 1 |  |  | 4: 100 м3; 5: 0.007; 6: 1; 7: 0.007
Объем=0,7 / 100
| 1 | ОТ |  |  | 8: 462.22; 10: 3.24; 11: 40.34; 12: 130.7
|  | ЗТ |  |  | 4: чел.-ч; 5: 53.56; 7: 0.37492
|  | Итого по расценке |  |  | 8: 462.22; 10: 3.24; 12: 130.7
|  | ФОТ |  |  | 10: 3.24; 12: 130.7
| Пр/812-001.2-1 | НР Земляные работы, выполняемые ручным способом |  |  | 4: %; 5: 89; 7: 89; 10: 2.88; 12: 116.32
| Пр/774-001.2 | СП Земляные работы, выполняемые ручным способом |  |  | 4: %; 5: 40; 7: 40; 10: 1.3; 12: 52.28
|  | Всего по позиции |  |  | 10: 7.42; 12: 299.3
7 | ОССПЖ-03-21-01-023 | Перевозка массовых навалочных грузов автомобилями-самосвалами, работающими вне карьеров на расстояние: до 23 км (I класс груза) |  |  | 1 т груза | 1.12 | 1 | 1.12 | 16.53 |  | 18.51 | 6.74 | 124.76
|  | Всего по позиции |  |  | 10: 18.51; 12: 124.76
Материал
8 | ОССЦЖ-408-0122 | Песок природный для строительных: работ средний |  |  | м3 | 0.7 | 1 | 0.7 | 56.43 |  | 39.5 | 3.35 | 132.33
(Материалы)
|  | Всего по позиции |  |  | 10: 39.5; 12: 132.33
Итоги по разделу 1 Земляные работы в охр.з. :
|  | Итого прямые затраты (справочно) |  |  | 10: 118.99; 12: 2178.59
в том числе:
|  | Оплата труда рабочих |  |  | 10: 44.96; 12: 1813.69
|  | Эксплуатация машин |  |  | 10: 15.97; 12: 107.64
|  | Материалы |  |  | 10: 39.55; 12: 132.5
|  | Перевозка |  |  | 10: 18.51; 12: 124.76
|  | Строительные работы |  |  | 10: 155.38; 12: 4184.8
|  | Строительные работы |  |  | 10: 136.87; 12: 4060.04
в том числе:
|  | оплата труда |  |  | 10: 42.15; 12: 1700.33
|  | материалы |  |  | 10: 39.5; 12: 132.33
|  | накладные расходы |  |  | 10: 37.77; 12: 1523.63
|  | сметная прибыль |  |  | 10: 17.45; 12: 703.75
|  | Перевозка |  |  | 10: 18.51; 12: 124.76
|  | Монтажные работы |  |  | 10: 22.99; 12: 388.94
в том числе:
|  | оплата труда |  |  | 10: 2.81; 12: 113.36
|  | эксплуатация машин и механизмов |  |  | 10: 15.97; 12: 107.64
|  | материалы |  |  | 10: 0.05; 12: 0.17
|  | накладные расходы |  |  | 10: 2.73; 12: 109.96
|  | сметная прибыль |  |  | 10: 1.43; 12: 57.81
|  | Итого ФОТ (справочно) |  |  | 10: 44.96; 12: 1813.69
|  | Итого накладные расходы (справочно) |  |  | 10: 40.5; 12: 1633.59
|  | Итого сметная прибыль (справочно) |  |  | 10: 18.88; 12: 761.56
|  | Итого по разделу 1 Земляные работы в охр.з. |  |  | 10: 178.37; 12: 4573.74
Раздел 2. Монтажные работы
Прокладка кабеля марки АПвБШв 4х120
9 | ОЕРЖм08-02-141-03 | Кабель до 35 кВ в готовых траншеях без покрытий, масса 1 м: до 3 кг |  |  | 4: 100 м кабеля; 5: 0.08; 6: 1; 7: 0.08
Объем=8 / 100
| 1 | ОТ |  |  | 8: 125.64; 10: 10.05; 11: 40.34; 12: 405.42
| 2 | ЭМ |  |  | 8: 215.94; 10: 17.28; 11: 6.74; 12: 116.47
| 3 | в т.ч. ОТм |  |  | 8: 14.6; 10: 1.17; 11: 40.34; 12: 47.2
| 4 | М |  |  | 8: 73.14; 10: 5.85; 11: 3.35; 12: 19.6
|  | ЗТ |  |  | 4: чел.-ч; 5: 11.36; 7: 0.9088
|  | ЗТм |  |  | 4: чел.-ч; 5: 0.94; 7: 0.0752
|  | Итого по расценке |  |  | 8: 414.72; 10: 33.18; 12: 541.49
|  | ФОТ |  |  | 10: 11.22; 12: 452.62
| Пр/812-049.3-1 | НР Электротехнические установки на других объектах |  |  | 4: %; 5: 97; 7: 97; 10: 10.88; 12: 439.04
| Пр/774-049.3 | СП Электротехнические установки на других объектах |  |  | 4: %; 5: 51; 7: 51; 10: 5.72; 12: 230.84
|  | Всего по позиции |  |  | 10: 49.78; 12: 1211.37
10 | ОЕРЖм08-02-141-03 | Кабель до 35 кВ в готовых траншеях без покрытий, масса 1 м: до 3 кг (прим. ох.з) |  |  | 4: 100 м кабеля; 5: 0.77; 6: 1; 7: 0.77
Объем=(73+4) / 100
| ОПДС-2821.2011 ОП прил.4 т.1 п.5 | Производство работ вблизи объектов, находящихся под высоким напряжением; в охранной зоне действующей воздушной линии электропередачи, в том числе контактной сети, если выполнение указанных работ приводит к ограничению действий исполнителей специальными требованиями техники безопасности ОЗП=1,2; ЭМ=1,2 к расх.; ЗПМ=1,2; ТЗ=1,2; ТЗМ=1,2
| 1 | ОТ |  |  | 8: 125.64; 9: 1.2; 10: 116.09; 11: 40.34; 12: 4683.07
| 2 | ЭМ |  |  | 8: 215.94; 9: 1.2; 10: 199.53; 11: 6.74; 12: 1344.83
| 3 | в т.ч. ОТм |  |  | 8: 14.6; 9: 1.2; 10: 13.49; 11: 40.34; 12: 544.19
| 4 | М |  |  | 8: 73.14; 10: 56.32; 11: 3.35; 12: 188.67
|  | ЗТ |  |  | 4: чел.-ч; 5: 11.36; 6: 1.2; 7: 10.4966
|  | ЗТм |  |  | 4: чел.-ч; 5: 0.94; 6: 1.2; 7: 0.86856
|  | Итого по расценке |  |  | 8: 414.72; 10: 371.94; 12: 6216.57
|  | ФОТ |  |  | 10: 129.58; 12: 5227.26
| Пр/812-049.3-1 | НР Электротехнические установки на других объектах |  |  | 4: %; 5: 97; 7: 97; 10: 125.69; 12: 5070.44
| Пр/774-049.3 | СП Электротехнические установки на других объектах |  |  | 4: %; 5: 51; 7: 51; 10: 66.09; 12: 2665.9
|  | Всего по позиции |  |  | 10: 563.72; 12: 13952.91
11 | ОЕРЖм08-02-146-04 | Кабель до 35 кВ с креплением накладными скобами, масса 1 м кабеля: до 3 кг (прим. по опоре в охр.з.) |  |  | 4: 100 м кабеля; 5: 0.09; 6: 1; 7: 0.09
Объем=9 / 100
| ОП п.1.8.3 | При производстве работ на высоте свыше расстояний, указанных в общих положениях к разделам сборника: при высоте св. 2 до 8 м ОЗП=1,05; ТЗ=1,05
| ОПДС-2821.2011 ОП прил.4 т.1 п.5 | Производство работ вблизи объектов, находящихся под высоким напряжением; в охранной зоне действующей воздушной линии электропередачи, в том числе контактной сети, если выполнение указанных работ приводит к ограничению действий исполнителей специальными требованиями техники безопасности ОЗП=1,2; ЭМ=1,2 к расх.; ЗПМ=1,2; ТЗ=1,2; ТЗМ=1,2
| 1 | ОТ |  |  | 8: 206.16; 9: 1.26; 10: 23.38; 11: 40.34; 12: 943.15
| 2 | ЭМ |  |  | 8: 876.75; 9: 1.2; 10: 94.69; 11: 6.74; 12: 638.21
| 3 | в т.ч. ОТм |  |  | 8: 92.09; 9: 1.2; 10: 9.95; 11: 40.34; 12: 401.38
| 4 | М |  |  | 8: 64.1; 10: 5.77; 11: 3.35; 12: 19.33
|  | ЗТ |  |  | 4: чел.-ч; 5: 18.64; 6: 1.26; 7: 2.1138
|  | ЗТм |  |  | 4: чел.-ч; 5: 5.93; 6: 1.2; 7: 0.64044
|  | Итого по расценке |  |  | 8: 1147.01; 10: 123.84; 12: 1600.69
|  | ФОТ |  |  | 10: 33.33; 12: 1344.53
| Пр/812-049.3-1 | НР Электротехнические установки на других объектах |  |  | 4: %; 5: 97; 7: 97; 10: 32.33; 12: 1304.19
| Пр/774-049.3 | СП Электротехнические установки на других объектах |  |  | 4: %; 5: 51; 7: 51; 10: 17; 12: 685.71
|  | Всего по позиции |  |  | 10: 173.17; 12: 3590.59
12 | ОЕРЖм08-02-147-12 | Кабель до 35 кВ по установленным конструкциям и лоткам с креплением по всей длине, масса 1 м кабеля: до 3 кг (прим. по распредустройству ТП, по стальным конструкция, ввод в ТП) |  |  | 4: 100 м кабеля; 5: 0.08; 6: 1; 7: 0.08
Объем=(2+5+1) / 100
| 1 | ОТ |  |  | 8: 230.05; 10: 18.4; 11: 40.34; 12: 742.26
| 2 | ЭМ |  |  | 8: 69.35; 10: 5.55; 11: 6.74; 12: 37.41
| 3 | в т.ч. ОТм |  |  | 8: 3.11; 10: 0.25; 11: 40.34; 12: 10.09
| 4 | М |  |  | 8: 38.19; 10: 3.06; 11: 3.35; 12: 10.25
|  | ЗТ |  |  | 4: чел.-ч; 5: 20.8; 7: 1.664
|  | ЗТм |  |  | 4: чел.-ч; 5: 0.2; 7: 0.016
|  | Итого по расценке |  |  | 8: 337.59; 10: 27.01; 12: 789.92
|  | ФОТ |  |  | 10: 18.65; 12: 752.35
| Пр/812-049.3-1 | НР Электротехнические установки на других объектах |  |  | 4: %; 5: 97; 7: 97; 10: 18.09; 12: 729.78
| Пр/774-049.3 | СП Электротехнические установки на других объектах |  |  | 4: %; 5: 51; 7: 51; 10: 9.51; 12: 383.7
|  | Всего по позиции |  |  | 10: 54.61; 12: 1903.4
13 | ОЕРЖм08-02-165-03 | Муфта концевая эпоксидная для 3-жильного кабеля напряжением: 1 кВ, сечение одной жилы до 185 мм2 |  |  | 4: 1 шт.; 5: 1; 6: 1; 7: 1
Объем=2-1
| 1 | ОТ |  |  | 8: 59.72; 10: 59.72; 11: 40.34; 12: 2409.1
| 2 | ЭМ |  |  | 8: 604.08; 10: 604.08; 11: 6.74; 12: 4071.5
| 3 | в т.ч. ОТм |  |  | 8: 66.31; 10: 66.31; 11: 40.34; 12: 2674.95
| 4 | М |  |  | 8: 3.64; 10: 3.64; 11: 3.35; 12: 12.19
|  | ЗТ |  |  | 4: чел.-ч; 5: 5.4; 7: 5.4
|  | ЗТм |  |  | 4: чел.-ч; 5: 4.27; 7: 4.27
|  | Итого по расценке |  |  | 8: 667.44; 10: 667.44; 12: 6492.79
|  | ФОТ |  |  | 10: 126.03; 12: 5084.05
| Пр/812-049.3-1 | НР Электротехнические установки на других объектах |  |  | 4: %; 5: 97; 7: 97; 10: 122.25; 12: 4931.53
| Пр/774-049.3 | СП Электротехнические установки на других объектах |  |  | 4: %; 5: 51; 7: 51; 10: 64.28; 12: 2592.87
|  | Всего по позиции |  |  | 10: 853.97; 12: 14017.19
14 | ОЕРЖм08-02-165-03 | Муфта концевая эпоксидная для 3-жильного кабеля напряжением: 1 кВ, сечение одной жилы до 185 мм2 (прим. ох.з) |  |  | 4: 1 шт.; 5: 1; 6: 1; 7: 1
| ОПДС-2821.2011 ОП прил.4 т.1 п.5 | Производство работ вблизи объектов, находящихся под высоким напряжением; в охранной зоне действующей воздушной линии электропередачи, в том числе контактной сети, если выполнение указанных работ приводит к ограничению действий исполнителей специальными требованиями техники безопасности ОЗП=1,2; ЭМ=1,2 к расх.; ЗПМ=1,2; ТЗ=1,2; ТЗМ=1,2
| 1 | ОТ |  |  | 8: 59.72; 9: 1.2; 10: 71.66; 11: 40.34; 12: 2890.76
| 2 | ЭМ |  |  | 8: 604.08; 9: 1.2; 10: 724.9; 11: 6.74; 12: 4885.83
| 3 | в т.ч. ОТм |  |  | 8: 66.31; 9: 1.2; 10: 79.57; 11: 40.34; 12: 3209.85
| 4 | М |  |  | 8: 3.64; 10: 3.64; 11: 3.35; 12: 12.19
|  | ЗТ |  |  | 4: чел.-ч; 5: 5.4; 6: 1.2; 7: 6.48
|  | ЗТм |  |  | 4: чел.-ч; 5: 4.27; 6: 1.2; 7: 5.124
|  | Итого по расценке |  |  | 8: 667.44; 10: 800.2; 12: 7788.78
|  | ФОТ |  |  | 10: 151.23; 12: 6100.61
| Пр/812-049.3-1 | НР Электротехнические установки на других объектах |  |  | 4: %; 5: 97; 7: 97; 10: 146.69; 12: 5917.59
| Пр/774-049.3 | СП Электротехнические установки на других объектах |  |  | 4: %; 5: 51; 7: 51; 10: 77.13; 12: 3111.31
|  | Всего по позиции |  |  | 10: 1024.02; 12: 16817.68
15 | ОЕРЖм10-06-015-08 | Установка: столбика замерного для линии связи (прим. каб.столбик с информ.знаком) (ох.з) |  |  | 4: 1 шт.; 5: 1; 6: 1; 7: 1
| ОПДС-2821.2011 ОП прил.4 т.1 п.5 | Производство работ вблизи объектов, находящихся под высоким напряжением; в охранной зоне действующей воздушной линии электропередачи, в том числе контактной сети, если выполнение указанных работ приводит к ограничению действий исполнителей специальными требованиями техники безопасности ОЗП=1,2; ЭМ=1,2 к расх.; ЗПМ=1,2; ТЗ=1,2; ТЗМ=1,2
| 1 | ОТ |  |  | 8: 18.8; 9: 1.2; 10: 22.56; 11: 40.34; 12: 910.07
| 2 | ЭМ |  |  | 8: 31.46; 9: 1.2; 10: 37.75; 11: 6.74; 12: 254.44
| 3 | в т.ч. ОТм |  |  | 8: 4; 9: 1.2; 10: 4.8; 11: 40.34; 12: 193.63
| 4 | М |  |  | 8: 279.55; 10: 279.55; 11: 3.35; 12: 936.49
|  | ЗТ |  |  | 4: чел.-ч; 5: 2; 6: 1.2; 7: 2.4
|  | ЗТм |  |  | 4: чел.-ч; 5: 0.3; 6: 1.2; 7: 0.36
|  | Итого по расценке |  |  | 8: 329.81; 10: 339.86; 12: 2101
|  | ФОТ |  |  | 10: 27.36; 12: 1103.7
| Пр/812-051.3-1 | НР Прокладка и монтаж междугородных линий связи |  |  | 4: %; 5: 111; 7: 111; 10: 30.37; 12: 1225.11
| Пр/774-051.3 | СП Прокладка и монтаж междугородных линий связи |  |  | 4: %; 5: 52; 7: 52; 10: 14.23; 12: 573.92
|  | Всего по позиции |  |  | 10: 384.46; 12: 3900.03
16 | ОССЦЖ-509-0144 | Столбик замерный железобетонный СЗК |  |  | шт. | -1 | 1 | -1 | 258.94 |  | -258.94 | 3.35 | -867.45
(Прокладка и монтаж междугородных линий связи)
|  | Всего по позиции |  |  | 10: -258.94; 12: -867.45
17 | ОЕРЖм08-03-545-17 | Кожух металлический для защиты вводов и электрооборудования (прим. Защита кабеля по опоре) (ох.з) |  |  | 4: 1 кг; 5: 28.92; 6: 1; 7: 28.92
Объем=1*28,92
| ОПДС-2821.2011 ОП прил.4 т.1 п.5 | Производство работ вблизи объектов, находящихся под высоким напряжением; в охранной зоне действующей воздушной линии электропередачи, в том числе контактной сети, если выполнение указанных работ приводит к ограничению действий исполнителей специальными требованиями техники безопасности ОЗП=1,2; ЭМ=1,2 к расх.; ЗПМ=1,2; ТЗ=1,2; ТЗМ=1,2
| 1 | ОТ |  |  | 8: 1.8; 9: 1.2; 10: 62.47; 11: 40.34; 12: 2520.04
| 2 | ЭМ |  |  | 8: 0.14; 9: 1.2; 10: 4.86; 11: 6.74; 12: 32.76
| 4 | М |  |  | 8: 6.79; 10: 196.37; 11: 3.35; 12: 657.84
|  | ЗТ |  |  | 4: чел.-ч; 5: 0.17; 6: 1.2; 7: 5.8997
|  | Итого по расценке |  |  | 8: 8.73; 10: 263.7; 12: 3210.64
|  | ФОТ |  |  | 10: 62.47; 12: 2520.04
| Пр/812-049.3-1 | НР Электротехнические установки на других объектах |  |  | 4: %; 5: 97; 7: 97; 10: 60.6; 12: 2444.44
| Пр/774-049.3 | СП Электротехнические установки на других объектах |  |  | 4: %; 5: 51; 7: 51; 10: 31.86; 12: 1285.22
|  | Всего по позиции |  |  | 10: 356.16; 12: 6940.3
18 | ОЕРЖм08-02-143-03 | Покрытие кабеля, проложенного в траншее: плитами одного кабеля (прим. ПЗК) (ох.з) |  |  | 4: 100 м кабеля; 5: 0.04; 6: 1; 7: 0.04
Объем=4 / 100
| ОПДС-2821.2011 ОП прил.4 т.1 п.5 | Производство работ вблизи объектов, находящихся под высоким напряжением; в охранной зоне действующей воздушной линии электропередачи, в том числе контактной сети, если выполнение указанных работ приводит к ограничению действий исполнителей специальными требованиями техники безопасности ОЗП=1,2; ЭМ=1,2 к расх.; ЗПМ=1,2; ТЗ=1,2; ТЗМ=1,2
| 1 | ОТ |  |  | 8: 63.48; 9: 1.2; 10: 3.05; 11: 40.34; 12: 123.04
| 2 | ЭМ |  |  | 8: 412.72; 9: 1.2; 10: 19.81; 11: 6.74; 12: 133.52
| 3 | в т.ч. ОТм |  |  | 8: 29.82; 9: 1.2; 10: 1.43; 11: 40.34; 12: 57.69
| 4 | М |  |  | 8: 1.27; 10: 0.05; 11: 3.35; 12: 0.17
|  | ЗТ |  |  | 4: чел.-ч; 5: 5.74; 6: 1.2; 7: 0.27552
|  | ЗТм |  |  | 4: чел.-ч; 5: 1.92; 6: 1.2; 7: 0.09216
|  | Итого по расценке |  |  | 8: 477.47; 10: 22.91; 12: 256.73
|  | ФОТ |  |  | 10: 4.48; 12: 180.73
| Пр/812-049.3-1 | НР Электротехнические установки на других объектах |  |  | 4: %; 5: 97; 7: 97; 10: 4.35; 12: 175.31
| Пр/774-049.3 | СП Электротехнические установки на других объектах |  |  | 4: %; 5: 51; 7: 51; 10: 2.28; 12: 92.17
|  | Всего по позиции |  |  | 10: 29.54; 12: 524.21
19 | ОЕРЖм08-02-144-06 | Присоединение к зажимам жил проводов или кабелей сечением: до 150 мм2 |  |  | 4: 100 шт.; 5: 0.04; 6: 1; 7: 0.04
Объем=4 / 100
| 1 | ОТ |  |  | 8: 251.28; 10: 10.05; 11: 40.34; 12: 405.42
| 4 | М |  |  | 8: 5.03; 10: 0.2; 11: 3.35; 12: 0.67
|  | ЗТ |  |  | 4: чел.-ч; 5: 22.72; 7: 0.9088
|  | Итого по расценке |  |  | 8: 256.31; 10: 10.25; 12: 406.09
|  | ФОТ |  |  | 10: 10.05; 12: 405.42
| Пр/812-049.3-1 | НР Электротехнические установки на других объектах |  |  | 4: %; 5: 97; 7: 97; 10: 9.75; 12: 393.26
| Пр/774-049.3 | СП Электротехнические установки на других объектах |  |  | 4: %; 5: 51; 7: 51; 10: 5.13; 12: 206.76
|  | Всего по позиции |  |  | 10: 25.13; 12: 1006.11
Итоги по разделу 2 Монтажные работы :
|  | Итого прямые затраты (справочно) |  |  | 10: 2401.39; 12: 28537.25
в том числе:
|  | Оплата труда рабочих |  |  | 10: 397.43; 12: 16032.33
|  | Эксплуатация машин |  |  | 10: 1708.45; 12: 11514.97
|  | в том числе оплата труда машинистов (Отм) |  |  | 10: 176.97; 12: 7138.98
|  | Материалы |  |  | 10: 295.51; 12: 989.95
|  | Монтажные работы |  |  | 10: 3255.62; 12: 62996.34
в том числе:
|  | оплата труда |  |  | 10: 397.43; 12: 16032.33
|  | эксплуатация машин и механизмов |  |  | 10: 1708.45; 12: 11514.97
|  | в том числе оплата труда машинистов (ОТм) |  |  | 10: 176.97; 12: 7138.98
|  | материалы |  |  | 10: 295.51; 12: 989.95
|  | накладные расходы |  |  | 10: 561; 12: 22630.69
|  | сметная прибыль |  |  | 10: 293.23; 12: 11828.4
|  | Итого ФОТ (справочно) |  |  | 10: 574.4; 12: 23171.31
|  | Итого накладные расходы (справочно) |  |  | 10: 561; 12: 22630.69
|  | Итого сметная прибыль (справочно) |  |  | 10: 293.23; 12: 11828.4
|  | Итого по разделу 2 Монтажные работы |  |  | 10: 3255.62; 12: 62996.34
Раздел 3. Материал
20 | ТЦ_21.1.06.08_77_7731530768_10.12.2024_01_6.1 | Кабель силовой бронированный АПвБШв 4х120 |  |  | м | 107 | 1 | 107 | 1794.28 |  | 57309.84 | 3.35 | 191987.96
(Материалы)
|  | Всего по позиции |  |  | 10: 57309.84; 12: 191987.96
21 | ОССЦЖ-510-2114-001* | Муфта концевая наружной установки на основе термоусаживаемых изделий с кабельными наконечниками с контактными винтами со срывающимися головками при затяжке для 4-х жильных кабелей с пластмассовой изоляцией в металлической оболочке или броне: ПКНтпБ-70/120 (Прим. 4ПКТп(б)-1-70/120 (Б)) |  |  | компл. | 2 | 1 | 2 | 516.26 |  | 1032.52 | 3.35 | 3458.94
(Материалы)
|  | Всего по позиции |  |  | 10: 1032.52; 12: 3458.94
22 | ОССЦЖ-101-3447 | Пластины пористые керамические размером 0,35х0,25х0,02 м (прим. ПЗК 240х480) |  |  | шт. | 9 | 1 | 9 | 22.7 |  | 204.3 | 3.35 | 684.41
(Материалы для монтажных работ)
|  | Всего по позиции |  |  | 10: 204.3; 12: 684.41
23 | ОССЦЖ-111-0128 | Бирки маркировочные пластмассовые У134 |  |  | шт. | 2 | 1 | 2 | 1.2 |  | 2.4 | 3.35 | 8.04
(Материалы)
|  | Всего по позиции |  |  | 10: 2.4; 12: 8.04
24 | ОССЦЖ-101-2777 | Столбики сигнальные дорожные пластиковые (прим. СКТ 1.6) |  |  | шт. | 1 | 1 | 1 | 43.74 |  | 43.74 | 3.35 | 146.53
(Материалы)
|  | Всего по позиции |  |  | 10: 43.74; 12: 146.53
25 | ОССЦЖ-101-6421 | Знак надомный: несветовой размером 800x200 мм (прим. информ. знак) |  |  | шт. | 1 | 1 | 1 | 85.97 |  | 85.97 | 3.35 | 288
(Материалы)
|  | Всего по позиции |  |  | 10: 85.97; 12: 288
26 | ОССЦЖ-101-3708 | Сталь угловая равнополочная, марка стали: Ст3пс, размером 90х90 мм (прим. уголок стальной 90х90х7) |  |  | т | 0.02892 | 1 | 0.02892 | 6630.88 |  | 191.77 | 3.35 | 642.43
(Материалы)
Объем=1*28,92/1000
|  | Всего по позиции |  |  | 10: 191.77; 12: 642.43
27 | ОССЦЖ-111-3165 | Лента крепления шириной 20 мм, толщиной 0,7 мм, длиной 50 м из нержавеющей стали (в пластмасовой коробке с кабельной бухтой) F207 (СИП) |  |  | шт. | 0.1 | 1 | 0.1 | 942.1 |  | 94.21 | 3.35 | 315.6
(Материалы)
Объем=5/50
|  | Всего по позиции |  |  | 10: 94.21; 12: 315.6
28 | ОССЦЖ-111-3170-005* | Бугель размером 20мм (СИП) NB20 |  |  | шт. | 5 | 1 | 5 | 8.17 |  | 40.85 | 3.35 | 136.85
(Материалы)
|  | Всего по позиции |  |  | 10: 40.85; 12: 136.85
Итоги по разделу 3 Материал :
|  | Итого прямые затраты (справочно) |  |  | 10: 59005.6; 12: 197668.76
в том числе:
|  | Материалы |  |  | 10: 59005.6; 12: 197668.76
|  | Строительные работы |  |  | 10: 58801.3; 12: 196984.35
в том числе:
|  | материалы |  |  | 10: 58801.3; 12: 196984.35
|  | Монтажные работы |  |  | 10: 204.3; 12: 684.41
в том числе:
|  | материалы |  |  | 10: 204.3; 12: 684.41
|  | Итого по разделу 3 Материал |  |  | 10: 59005.6; 12: 197668.76
в том числе:
|  | материальные ресурсы, отсутствующие в ФРСН |  |  | 10: 57309.84; 12: 191987.96
Итоги по смете:
|  | Итого прямые затраты (справочно) |  |  | 10: 61525.98; 12: 228384.6
в том числе:
|  | Оплата труда рабочих |  |  | 10: 442.39; 12: 17846.02
|  | Эксплуатация машин |  |  | 10: 1724.42; 12: 11622.61
|  | в том числе оплата труда машинистов (Отм) |  |  | 10: 176.97; 12: 7138.98
|  | Материалы |  |  | 10: 59340.66; 12: 198791.21
|  | Перевозка |  |  | 10: 18.51; 12: 124.76
|  | Строительные работы |  |  | 10: 58956.68; 12: 201169.15
|  | Строительные работы |  |  | 10: 58938.17; 12: 201044.39
в том числе:
|  | оплата труда |  |  | 10: 42.15; 12: 1700.33
|  | материалы |  |  | 10: 58840.8; 12: 197116.68
|  | накладные расходы |  |  | 10: 37.77; 12: 1523.63
|  | сметная прибыль |  |  | 10: 17.45; 12: 703.75
|  | Перевозка |  |  | 10: 18.51; 12: 124.76
|  | Монтажные работы |  |  | 10: 3482.91; 12: 64069.69
в том числе:
|  | оплата труда |  |  | 10: 400.24; 12: 16145.69
|  | эксплуатация машин и механизмов |  |  | 10: 1724.42; 12: 11622.61
|  | в том числе оплата труда машинистов (ОТм) |  |  | 10: 176.97; 12: 7138.98
|  | материалы |  |  | 10: 499.86; 12: 1674.53
|  | накладные расходы |  |  | 10: 563.73; 12: 22740.65
|  | сметная прибыль |  |  | 10: 294.66; 12: 11886.21
|  | Итого ФОТ (справочно) |  |  | 10: 619.36; 12: 24985
|  | Итого накладные расходы (справочно) |  |  | 10: 601.5; 12: 24264.28
|  | Итого сметная прибыль (справочно) |  |  | 10: 312.11; 12: 12589.96
|  | ВСЕГО по смете |  |  | 10: 62439.59; 12: 265238.84
в том числе:
|  | материальные ресурсы, отсутствующие в ФРСН |  |  | 10: 57309.84; 12: 191987.96
| Составил: | Инженер-сметчик ООО "ТЕСЛА" |  |  | 6: Воронова В.В.
[должность, подпись (инициалы, фамилия)]
| Проверил: | Инженер-сметчик ООО "ТЕСЛА" |  |  | 6: Воронова В.В.
[должность, подпись (инициалы, фамилия)]
¹ Зарегистрирован Министерством юстиции Российской Федерации 10 сентября 2019 г., регистрационный № 55869), с изменениями, внесенными приказом Министерства строительства и жилищно-коммунального хозяйства Российской Федерации от 20 февраля 2021 г. № 79/пр (зарегистрирован Министерством юстиции Российской Федерации 9 августа 2021 г., регистрационный № 64577)
² Под прочими затратами понимаются затраты, учитываемые в соответствии с пунктом 184 Методики.
³ Под прочими работами понимаются затраты, учитываемые в соответствии с пунктами 122-128 Методики.

## КЛ 0,4 Л3
Приложение № 2
Утверждено приказом № 421 от 4 августа 2020 г. Минстроя РФ в редакции приказа № 557 от 7 июля 2022 г.
Наименование программного продукта | [5 empty] | ГРАНД-Смета, версия 2024.3
Наименование редакции сметных нормативов | [5 empty] | Изменения и дополнения в отраслевую сметно- нормативную базу ОАО «РЖД» ОСНБЖ-2001 (И3, И4), утвержденную распоряжением ОАО «РЖД» от 31 января 2011 г. № 178р
Реквизиты приказа Минстроя России об утверждении дополнений и изменений к сметным нормативам
Реквизиты письма Минстроя России об индексах изменения сметной стоимости строительства, включаемые в федеральный реестр сметных нормативов и размещаемые в федеральной государственной информационной системе ценообразования в строительстве, подготовленного в соответствии пунктом 85 Методики расчета индексов изменения сметной стоимости строительства, утвержденной приказом Министерства строительства и жилищно-коммунального хозяйства Российской Федерации от 5 июня 2019 г. № 326/пр¹
Реквизиты нормативного правового акта об утверждении оплаты труда, утверждаемый в соответствии с пунктом 22(1) Правилами мониторинга цен, утвержденными постановлением Правительства Российской Федерации от 23 декабря 2016 г. № 1452
Наименование субъекта Российской Федерации | [5 empty] | 70. Томская область
Наименование зоны субъекта Российской Федерации
Техническое перевооружение ВЛ-0,4 кВ от КТПНС-93 ст. Томск-Северный
(наименование стройки)
Техническое перевооружение ВЛ-0,4 кВ от КТПНС-93 ст. Томск-Северный
(наименование объекта капитального строительства)
ЛОКАЛЬНЫЙ СМЕТНЫЙ РАСЧЕТ (СМЕТА) № 00-02-1-00-10
Строительство КЛ-0,4 кВ (Л-3)
(наименование работ и затрат)
Составлен | базисно-индексным | методом
Основание | 2671-04-23/ПКЛ/З-СИБ
(проектная и (или) иная техническая документация)
Составлен(а) в текущем (базисном) уровне цен |  |  | IV кв.2024 г. (п. 10.14.7. Кабельные сети до 10 кВ (с применением кабелей силовых с алюминиевыми жилами), расп. ОАО "РЖД" №3055/р от 11.12.2024 г.)
Сметная стоимость |  | 418.07 | (105,87) | тыс.руб.
в том числе:
| строительных работ | 330.74 | (98,62) | тыс.руб. |  | Средства на оплату труда рабочих |  |  |  |  | 20.35 | (0,5) | тыс.руб.
| монтажных работ | 87.34 | (7,25) | тыс.руб. |  | Нормативные затраты труда рабочих |  |  |  |  | 45.86 |  | чел.час.
| оборудования | 0 | (0) | тыс.руб. |  | Нормативные затраты труда машинистов |  |  |  |  | 12.21 |  | чел.час.
| прочих затрат | 0 | (0) | тыс.руб.
№ п/п | Обоснование | Наименование работ и затрат |  |  | Единица измерения | Количество |  |  | Сметная стоимость в базисном уровне цен (в текущем уровне цен (гр. 8) для ресурсов, отсутствующих в ФРСН), руб. |  |  | Индексы | Сметная стоимость в текущем уровне цен, руб.
[6 empty] | на единицу | коэффициенты | всего с учетом коэффициентов | на единицу | коэффициенты | всего
1 | 2 | 3 |  |  | 4 | 5 | 6 | 7 | 8 | 9 | 10 | 11 | 12
Раздел 1. Монтажные работы
1 | ОЕРЖ34-02-003-01 | Устройство трубопроводов из полиэтиленовых труб: до 2 отверстий |  |  | 4: 1 канало-километр трубопровода; 5: 0.003; 6: 1; 7: 0.003
Объем=3/1000
| 1 | ОТ |  |  | 8: 1294.09; 10: 3.88; 11: 40.34; 12: 156.52
| 4 | М |  |  | 8: 32286.39; 10: 96.86; 11: 3.35; 12: 324.48
|  | ЗТ |  |  | 4: чел.-ч; 5: 133; 7: 0.399
|  | Итого по расценке |  |  | 8: 33580.48; 10: 100.74; 12: 481
|  | ФОТ |  |  | 10: 3.88; 12: 156.52
| Пр/812-028.0-1 | НР Сооружения связи, радиовещания и телевидения |  |  | 4: %; 5: 98; 7: 98; 10: 3.8; 12: 153.39
| Пр/774-028.0 | СП Сооружения связи, радиовещания и телевидения |  |  | 4: %; 5: 58; 7: 58; 10: 2.25; 12: 90.78
|  | Всего по позиции |  |  | 10: 106.79; 12: 725.17
2 | ОССЦЖ-507-0546 | Трубы полиэтиленовые низкого давления (ПНД) с наружным диаметром 110 мм |  |  | м | -3 | 1 | -3 | 32.23 |  | -96.69 | 3.35 | -323.91
(Сооружения связи, радиовещания и телевидения)
|  | Всего по позиции |  |  | 10: -96.69; 12: -323.91
Прокладка кабеля марки АПвБШв 4х120
3 | ОЕРЖм08-02-148-03 | Кабель до 35 кВ в проложенных трубах, блоках и коробах, масса 1 м кабеля: до 3 кг |  |  | 4: 100 м кабеля; 5: 0.03; 6: 1; 7: 0.03
Объем=3 / 100
| 1 | ОТ |  |  | 8: 205.27; 10: 6.16; 11: 40.34; 12: 248.49
| 2 | ЭМ |  |  | 8: 65.96; 10: 1.98; 11: 6.74; 12: 13.35
| 3 | в т.ч. ОТм |  |  | 8: 3.11; 10: 0.09; 11: 40.34; 12: 3.63
| 4 | М |  |  | 8: 39.59; 10: 1.19; 11: 3.35; 12: 3.99
|  | ЗТ |  |  | 4: чел.-ч; 5: 18.56; 7: 0.5568
|  | ЗТм |  |  | 4: чел.-ч; 5: 0.2; 7: 0.006
|  | Итого по расценке |  |  | 8: 310.82; 10: 9.33; 12: 265.83
|  | ФОТ |  |  | 10: 6.25; 12: 252.12
| Пр/812-049.3-1 | НР Электротехнические установки на других объектах |  |  | 4: %; 5: 97; 7: 97; 10: 6.06; 12: 244.56
| Пр/774-049.3 | СП Электротехнические установки на других объектах |  |  | 4: %; 5: 51; 7: 51; 10: 3.19; 12: 128.58
|  | Всего по позиции |  |  | 10: 18.58; 12: 638.97
4 | ОЕРЖм08-02-141-03 | Кабель до 35 кВ в готовых траншеях без покрытий, масса 1 м: до 3 кг (прим. ох.з) |  |  | 4: 100 м кабеля; 5: 1; 6: 1; 7: 1
Объем=100 / 100
| ОПДС-2821.2011 ОП прил.4 т.1 п.5 | Производство работ вблизи объектов, находящихся под высоким напряжением; в охранной зоне действующей воздушной линии электропередачи, в том числе контактной сети, если выполнение указанных работ приводит к ограничению действий исполнителей специальными требованиями техники безопасности ОЗП=1,2; ЭМ=1,2 к расх.; ЗПМ=1,2; ТЗ=1,2; ТЗМ=1,2
| 1 | ОТ |  |  | 8: 125.64; 9: 1.2; 10: 150.77; 11: 40.34; 12: 6082.06
| 2 | ЭМ |  |  | 8: 215.94; 9: 1.2; 10: 259.13; 11: 6.74; 12: 1746.54
| 3 | в т.ч. ОТм |  |  | 8: 14.6; 9: 1.2; 10: 17.52; 11: 40.34; 12: 706.76
| 4 | М |  |  | 8: 73.14; 10: 73.14; 11: 3.35; 12: 245.02
|  | ЗТ |  |  | 4: чел.-ч; 5: 11.36; 6: 1.2; 7: 13.632
|  | ЗТм |  |  | 4: чел.-ч; 5: 0.94; 6: 1.2; 7: 1.128
|  | Итого по расценке |  |  | 8: 414.72; 10: 483.04; 12: 8073.62
|  | ФОТ |  |  | 10: 168.29; 12: 6788.82
| Пр/812-049.3-1 | НР Электротехнические установки на других объектах |  |  | 4: %; 5: 97; 7: 97; 10: 163.24; 12: 6585.16
| Пр/774-049.3 | СП Электротехнические установки на других объектах |  |  | 4: %; 5: 51; 7: 51; 10: 85.83; 12: 3462.3
|  | Всего по позиции |  |  | 10: 732.11; 12: 18121.08
5 | ОЕРЖм08-02-141-03 | Кабель до 35 кВ в готовых траншеях без покрытий, масса 1 м: до 3 кг |  |  | 4: 100 м кабеля; 5: 0.53; 6: 1; 7: 0.53
Объем=53 / 100
| 1 | ОТ |  |  | 8: 125.64; 10: 66.59; 11: 40.34; 12: 2686.24
| 2 | ЭМ |  |  | 8: 215.94; 10: 114.45; 11: 6.74; 12: 771.39
| 3 | в т.ч. ОТм |  |  | 8: 14.6; 10: 7.74; 11: 40.34; 12: 312.23
| 4 | М |  |  | 8: 73.14; 10: 38.76; 11: 3.35; 12: 129.85
|  | ЗТ |  |  | 4: чел.-ч; 5: 11.36; 7: 6.0208
|  | ЗТм |  |  | 4: чел.-ч; 5: 0.94; 7: 0.4982
|  | Итого по расценке |  |  | 8: 414.72; 10: 219.8; 12: 3587.48
|  | ФОТ |  |  | 10: 74.33; 12: 2998.47
| Пр/812-049.3-1 | НР Электротехнические установки на других объектах |  |  | 4: %; 5: 97; 7: 97; 10: 72.1; 12: 2908.52
| Пр/774-049.3 | СП Электротехнические установки на других объектах |  |  | 4: %; 5: 51; 7: 51; 10: 37.91; 12: 1529.22
|  | Всего по позиции |  |  | 10: 329.81; 12: 8025.22
6 | ОЕРЖм08-02-146-04 | Кабель до 35 кВ с креплением накладными скобами, масса 1 м кабеля: до 3 кг (прим. по опоре) |  |  | 4: 100 м кабеля; 5: 0.09; 6: 1; 7: 0.09
Объем=9 / 100
| ОП п.1.8.3 | При производстве работ на высоте свыше расстояний, указанных в общих положениях к разделам сборника: при высоте св. 2 до 8 м ОЗП=1,05; ТЗ=1,05
| 1 | ОТ |  |  | 8: 206.16; 9: 1.05; 10: 19.48; 11: 40.34; 12: 785.82
| 2 | ЭМ |  |  | 8: 876.75; 10: 78.91; 11: 6.74; 12: 531.85
| 3 | в т.ч. ОТм |  |  | 8: 92.09; 10: 8.29; 11: 40.34; 12: 334.42
| 4 | М |  |  | 8: 64.1; 10: 5.77; 11: 3.35; 12: 19.33
|  | ЗТ |  |  | 4: чел.-ч; 5: 18.64; 6: 1.05; 7: 1.7615
|  | ЗТм |  |  | 4: чел.-ч; 5: 5.93; 7: 0.5337
|  | Итого по расценке |  |  | 8: 1147.01; 10: 104.16; 12: 1337
|  | ФОТ |  |  | 10: 27.77; 12: 1120.24
| Пр/812-049.3-1 | НР Электротехнические установки на других объектах |  |  | 4: %; 5: 97; 7: 97; 10: 26.94; 12: 1086.63
| Пр/774-049.3 | СП Электротехнические установки на других объектах |  |  | 4: %; 5: 51; 7: 51; 10: 14.16; 12: 571.32
|  | Всего по позиции |  |  | 10: 145.26; 12: 2994.95
7 | ОЕРЖм08-02-147-12 | Кабель до 35 кВ по установленным конструкциям и лоткам с креплением по всей длине, масса 1 м кабеля: до 3 кг (прим. по распредустройству ТП, по стальным конструкция, ввод в ТП) |  |  | 4: 100 м кабеля; 5: 0.08; 6: 1; 7: 0.08
Объем=(2+5+1) / 100
| 1 | ОТ |  |  | 8: 230.05; 10: 18.4; 11: 40.34; 12: 742.26
| 2 | ЭМ |  |  | 8: 69.35; 10: 5.55; 11: 6.74; 12: 37.41
| 3 | в т.ч. ОТм |  |  | 8: 3.11; 10: 0.25; 11: 40.34; 12: 10.09
| 4 | М |  |  | 8: 38.19; 10: 3.06; 11: 3.35; 12: 10.25
|  | ЗТ |  |  | 4: чел.-ч; 5: 20.8; 7: 1.664
|  | ЗТм |  |  | 4: чел.-ч; 5: 0.2; 7: 0.016
|  | Итого по расценке |  |  | 8: 337.59; 10: 27.01; 12: 789.92
|  | ФОТ |  |  | 10: 18.65; 12: 752.35
| Пр/812-049.3-1 | НР Электротехнические установки на других объектах |  |  | 4: %; 5: 97; 7: 97; 10: 18.09; 12: 729.78
| Пр/774-049.3 | СП Электротехнические установки на других объектах |  |  | 4: %; 5: 51; 7: 51; 10: 9.51; 12: 383.7
|  | Всего по позиции |  |  | 10: 54.61; 12: 1903.4
8 | ОЕРЖм08-02-165-03 | Муфта концевая эпоксидная для 3-жильного кабеля напряжением: 1 кВ, сечение одной жилы до 185 мм2 |  |  | 4: 1 шт.; 5: 2; 6: 1; 7: 2
| 1 | ОТ |  |  | 8: 59.72; 10: 119.44; 11: 40.34; 12: 4818.21
| 2 | ЭМ |  |  | 8: 604.08; 10: 1208.16; 11: 6.74; 12: 8143
| 3 | в т.ч. ОТм |  |  | 8: 66.31; 10: 132.62; 11: 40.34; 12: 5349.89
| 4 | М |  |  | 8: 3.64; 10: 7.28; 11: 3.35; 12: 24.39
|  | ЗТ |  |  | 4: чел.-ч; 5: 5.4; 7: 10.8
|  | ЗТм |  |  | 4: чел.-ч; 5: 4.27; 7: 8.54
|  | Итого по расценке |  |  | 8: 667.44; 10: 1334.88; 12: 12985.6
|  | ФОТ |  |  | 10: 252.06; 12: 10168.1
| Пр/812-049.3-1 | НР Электротехнические установки на других объектах |  |  | 4: %; 5: 97; 7: 97; 10: 244.5; 12: 9863.06
| Пр/774-049.3 | СП Электротехнические установки на других объектах |  |  | 4: %; 5: 51; 7: 51; 10: 128.55; 12: 5185.73
|  | Всего по позиции |  |  | 10: 1707.93; 12: 28034.39
9 | ОЕРЖм08-03-545-17 | Кожух металлический для защиты вводов и электрооборудования (прим. Защита кабеля по опоре) |  |  | 4: 1 кг; 5: 28.92; 6: 1; 7: 28.92
Объем=1*28,92
| 1 | ОТ |  |  | 8: 1.8; 10: 52.06; 11: 40.34; 12: 2100.1
| 2 | ЭМ |  |  | 8: 0.14; 10: 4.05; 11: 6.74; 12: 27.3
| 4 | М |  |  | 8: 6.79; 10: 196.37; 11: 3.35; 12: 657.84
|  | ЗТ |  |  | 4: чел.-ч; 5: 0.17; 7: 4.9164
|  | Итого по расценке |  |  | 8: 8.73; 10: 252.48; 12: 2785.24
|  | ФОТ |  |  | 10: 52.06; 12: 2100.1
| Пр/812-049.3-1 | НР Электротехнические установки на других объектах |  |  | 4: %; 5: 97; 7: 97; 10: 50.5; 12: 2037.1
| Пр/774-049.3 | СП Электротехнические установки на других объектах |  |  | 4: %; 5: 51; 7: 51; 10: 26.55; 12: 1071.05
|  | Всего по позиции |  |  | 10: 329.53; 12: 5893.39
10 | ОЕРЖм08-02-143-03 | Покрытие кабеля, проложенного в траншее: плитами одного кабеля (прим. ПЗК) |  |  | 4: 100 м кабеля; 5: 0.45; 6: 1; 7: 0.45
Объем=(72-27) / 100
| 1 | ОТ |  |  | 8: 63.48; 10: 28.57; 11: 40.34; 12: 1152.51
| 2 | ЭМ |  |  | 8: 412.72; 10: 185.72; 11: 6.74; 12: 1251.75
| 3 | в т.ч. ОТм |  |  | 8: 29.82; 10: 13.42; 11: 40.34; 12: 541.36
| 4 | М |  |  | 8: 1.27; 10: 0.57; 11: 3.35; 12: 1.91
|  | ЗТ |  |  | 4: чел.-ч; 5: 5.74; 7: 2.583
|  | ЗТм |  |  | 4: чел.-ч; 5: 1.92; 7: 0.864
|  | Итого по расценке |  |  | 8: 477.47; 10: 214.86; 12: 2406.17
|  | ФОТ |  |  | 10: 41.99; 12: 1693.87
| Пр/812-049.3-1 | НР Электротехнические установки на других объектах |  |  | 4: %; 5: 97; 7: 97; 10: 40.73; 12: 1643.05
| Пр/774-049.3 | СП Электротехнические установки на других объектах |  |  | 4: %; 5: 51; 7: 51; 10: 21.41; 12: 863.87
|  | Всего по позиции |  |  | 10: 277; 12: 4913.09
11 | ОЕРЖм08-02-143-03 | Покрытие кабеля, проложенного в траншее: плитами одного кабеля (прим. ПЗК) (прим. ох.з) |  |  | 4: 100 м кабеля; 5: 0.27; 6: 1; 7: 0.27
Объем=27 / 100
| ОПДС-2821.2011 ОП прил.4 т.1 п.5 | Производство работ вблизи объектов, находящихся под высоким напряжением; в охранной зоне действующей воздушной линии электропередачи, в том числе контактной сети, если выполнение указанных работ приводит к ограничению действий исполнителей специальными требованиями техники безопасности ОЗП=1,2; ЭМ=1,2 к расх.; ЗПМ=1,2; ТЗ=1,2; ТЗМ=1,2
| 1 | ОТ |  |  | 8: 63.48; 9: 1.2; 10: 20.57; 11: 40.34; 12: 829.79
| 2 | ЭМ |  |  | 8: 412.72; 9: 1.2; 10: 133.72; 11: 6.74; 12: 901.27
| 3 | в т.ч. ОТм |  |  | 8: 29.82; 9: 1.2; 10: 9.66; 11: 40.34; 12: 389.68
| 4 | М |  |  | 8: 1.27; 10: 0.34; 11: 3.35; 12: 1.14
|  | ЗТ |  |  | 4: чел.-ч; 5: 5.74; 6: 1.2; 7: 1.8598
|  | ЗТм |  |  | 4: чел.-ч; 5: 1.92; 6: 1.2; 7: 0.62208
|  | Итого по расценке |  |  | 8: 477.47; 10: 154.63; 12: 1732.2
|  | ФОТ |  |  | 10: 30.23; 12: 1219.47
| Пр/812-049.3-1 | НР Электротехнические установки на других объектах |  |  | 4: %; 5: 97; 7: 97; 10: 29.32; 12: 1182.89
| Пр/774-049.3 | СП Электротехнические установки на других объектах |  |  | 4: %; 5: 51; 7: 51; 10: 15.42; 12: 621.93
|  | Всего по позиции |  |  | 10: 199.37; 12: 3537.02
12 | ОЕРЖм08-02-155-01 | Герметизация проходов при вводе кабелей во взрывоопасные помещения уплотнительной массой |  |  | 4: 1 проход кабеля; 5: 2; 6: 1; 7: 2
| 1 | ОТ |  |  | 8: 4.2; 10: 8.4; 11: 40.34; 12: 338.86
| 4 | М |  |  | 8: 16.09; 10: 32.18; 11: 3.35; 12: 107.8
|  | ЗТ |  |  | 4: чел.-ч; 5: 0.38; 7: 0.76
|  | Итого по расценке |  |  | 8: 20.29; 10: 40.58; 12: 446.66
|  | ФОТ |  |  | 10: 8.4; 12: 338.86
| Пр/812-049.3-1 | НР Электротехнические установки на других объектах |  |  | 4: %; 5: 97; 7: 97; 10: 8.15; 12: 328.69
| Пр/774-049.3 | СП Электротехнические установки на других объектах |  |  | 4: %; 5: 51; 7: 51; 10: 4.28; 12: 172.82
|  | Всего по позиции |  |  | 10: 53.01; 12: 948.17
13 | ОССЦЖ-509-0900 | Уплотнительный состав |  |  | кг | -1.44 | 1 | -1.44 | 18.12 |  | -26.09 | 3.35 | -87.4
(Электротехнические установки на других объектах)
|  | Всего по позиции |  |  | 10: -26.09; 12: -87.4
14 | ОЕРЖм08-02-144-06 | Присоединение к зажимам жил проводов или кабелей сечением: до 150 мм2 |  |  | 4: 100 шт.; 5: 0.04; 6: 1; 7: 0.04
Объем=4 / 100
| 1 | ОТ |  |  | 8: 251.28; 10: 10.05; 11: 40.34; 12: 405.42
| 4 | М |  |  | 8: 5.03; 10: 0.2; 11: 3.35; 12: 0.67
|  | ЗТ |  |  | 4: чел.-ч; 5: 22.72; 7: 0.9088
|  | Итого по расценке |  |  | 8: 256.31; 10: 10.25; 12: 406.09
|  | ФОТ |  |  | 10: 10.05; 12: 405.42
| Пр/812-049.3-1 | НР Электротехнические установки на других объектах |  |  | 4: %; 5: 97; 7: 97; 10: 9.75; 12: 393.26
| Пр/774-049.3 | СП Электротехнические установки на других объектах |  |  | 4: %; 5: 51; 7: 51; 10: 5.13; 12: 206.76
|  | Всего по позиции |  |  | 10: 25.13; 12: 1006.11
Итоги по разделу 1 Монтажные работы :
|  | Итого прямые затраты (справочно) |  |  | 10: 2828.98; 12: 34885.5
в том числе:
|  | Оплата труда рабочих |  |  | 10: 504.37; 12: 20346.28
|  | Эксплуатация машин |  |  | 10: 1991.67; 12: 13423.86
|  | в том числе оплата труда машинистов (Отм) |  |  | 10: 189.59; 12: 7648.06
|  | Материалы |  |  | 10: 332.94; 12: 1115.36
|  | Строительные работы |  |  | 10: 10.1; 12: 401.26
в том числе:
|  | оплата труда |  |  | 10: 3.88; 12: 156.52
|  | материалы |  |  | 10: 0.17; 12: 0.57
|  | накладные расходы |  |  | 10: 3.8; 12: 153.39
|  | сметная прибыль |  |  | 10: 2.25; 12: 90.78
|  | Монтажные работы |  |  | 10: 3846.25; 12: 75928.39
в том числе:
|  | оплата труда |  |  | 10: 500.49; 12: 20189.76
|  | эксплуатация машин и механизмов |  |  | 10: 1991.67; 12: 13423.86
|  | в том числе оплата труда машинистов (ОТм) |  |  | 10: 189.59; 12: 7648.06
|  | материалы |  |  | 10: 332.77; 12: 1114.79
|  | накладные расходы |  |  | 10: 669.38; 12: 27002.7
|  | сметная прибыль |  |  | 10: 351.94; 12: 14197.28
|  | Итого ФОТ (справочно) |  |  | 10: 693.96; 12: 27994.34
|  | Итого накладные расходы (справочно) |  |  | 10: 673.18; 12: 27156.09
|  | Итого сметная прибыль (справочно) |  |  | 10: 354.19; 12: 14288.06
|  | Итого по разделу 1 Монтажные работы |  |  | 10: 3856.35; 12: 76329.65
Раздел 2. Материал
15 | ТЦ_21.1.06.08_77_7731530768_10.12.2024_01_6.1 | Кабель силовой бронированный АПвБШв 4х120 |  |  | м | 180 | 1 | 180 | 1794.28 |  | 96409.07 | 3.35 | 322970.4
(Материалы)
|  | Всего по позиции |  |  | 10: 96409.07; 12: 322970.4
16 | ОССЦЖ-510-2114-001* | Муфта концевая наружной установки на основе термоусаживаемых изделий с кабельными наконечниками с контактными винтами со срывающимися головками при затяжке для 4-х жильных кабелей с пластмассовой изоляцией в металлической оболочке или броне: ПКНтпБ-70/120 (Прим. 4ПКТп(б)-1-70/120 (Б)) |  |  | компл. | 2 | 1 | 2 | 516.26 |  | 1032.52 | 3.35 | 3458.94
(Материалы)
|  | Всего по позиции |  |  | 10: 1032.52; 12: 3458.94
17 | ОССЦЖ-101-3447 | Пластины пористые керамические размером 0,35х0,25х0,02 м (прим. ПЗК 240х480) |  |  | шт. | 150 | 1 | 150 | 22.7 |  | 3405 | 3.35 | 11406.75
(Материалы для монтажных работ)
|  | Всего по позиции |  |  | 10: 3405; 12: 11406.75
18 | ОССЦЖ-507-3687 | Труба напорная из полиэтилена PE 100 питьевая: ПЭ100 SDR17, размером 110х6,6 мм (ГОСТ 18599-2001, ГОСТ Р 52134-2003) |  |  | м | 3 | 1 | 3 | 125.29 |  | 375.87 | 3.35 | 1259.16
(Материалы)
|  | Всего по позиции |  |  | 10: 375.87; 12: 1259.16
19 | ОССЦЖ-111-0128 | Бирки маркировочные пластмассовые У134 |  |  | шт. | 2 | 1 | 2 | 1.2 |  | 2.4 | 3.35 | 8.04
(Материалы)
|  | Всего по позиции |  |  | 10: 2.4; 12: 8.04
20 | ОССЦЖ-103-1304 | Муфты термоусаживающиеся полиэтиленовые для стыков, диаметром: 140 мм, длиной 500 мм (прим. УПТК-1) |  |  | шт. | 2 | 1 | 2 | 87.83 |  | 175.66 | 3.35 | 588.46
(Материалы)
|  | Всего по позиции |  |  | 10: 175.66; 12: 588.46
21 | ОССЦЖ-101-3708 | Сталь угловая равнополочная, марка стали: Ст3пс, размером 90х90 мм (прим. уголок стальной 90х90х7) |  |  | т | 0.02892 | 1 | 0.02892 | 6630.88 |  | 191.77 | 3.35 | 642.43
(Материалы)
Объем=1*28,92/1000
|  | Всего по позиции |  |  | 10: 191.77; 12: 642.43
22 | ОССЦЖ-111-3165 | Лента крепления шириной 20 мм, толщиной 0,7 мм, длиной 50 м из нержавеющей стали (в пластмасовой коробке с кабельной бухтой) F207 (СИП) |  |  | шт. | 0.06 | 1 | 0.06 | 942.1 |  | 56.53 | 3.35 | 189.38
(Материалы)
Объем=3/50
|  | Всего по позиции |  |  | 10: 56.53; 12: 189.38
23 | ОССЦЖ-111-3170-005* | Бугель размером 20мм (СИП) NB20 |  |  | шт. | 3 | 1 | 3 | 8.17 |  | 24.51 | 3.35 | 82.11
(Материалы)
|  | Всего по позиции |  |  | 10: 24.51; 12: 82.11
24 | ОССЦЖ-101-8091 | Пена для изоляции №7 (для изоляции 125-225 мм) (прим. Пена огнестойкая FIREFORT B1) |  |  | шт. | 1 | 1 | 1 | 338.81 |  | 338.81 | 3.35 | 1135.01
(Материалы)
|  | Всего по позиции |  |  | 10: 338.81; 12: 1135.01
Итоги по разделу 2 Материал :
|  | Итого прямые затраты (справочно) |  |  | 10: 102012.14; 12: 341740.68
в том числе:
|  | Материалы |  |  | 10: 102012.14; 12: 341740.68
|  | Строительные работы |  |  | 10: 98607.14; 12: 330333.93
в том числе:
|  | материалы |  |  | 10: 98607.14; 12: 330333.93
|  | Монтажные работы |  |  | 10: 3405; 12: 11406.75
в том числе:
|  | материалы |  |  | 10: 3405; 12: 11406.75
|  | Итого по разделу 2 Материал |  |  | 10: 102012.14; 12: 341740.68
в том числе:
|  | материальные ресурсы, отсутствующие в ФРСН |  |  | 10: 96409.07; 12: 322970.4
Итоги по смете:
|  | Итого прямые затраты (справочно) |  |  | 10: 104841.12; 12: 376626.18
в том числе:
|  | Оплата труда рабочих |  |  | 10: 504.37; 12: 20346.28
|  | Эксплуатация машин |  |  | 10: 1991.67; 12: 13423.86
|  | в том числе оплата труда машинистов (Отм) |  |  | 10: 189.59; 12: 7648.06
|  | Материалы |  |  | 10: 102345.08; 12: 342856.04
|  | Строительные работы |  |  | 10: 98617.24; 12: 330735.19
в том числе:
|  | оплата труда |  |  | 10: 3.88; 12: 156.52
|  | материалы |  |  | 10: 98607.31; 12: 330334.5
|  | накладные расходы |  |  | 10: 3.8; 12: 153.39
|  | сметная прибыль |  |  | 10: 2.25; 12: 90.78
|  | Монтажные работы |  |  | 10: 7251.25; 12: 87335.14
в том числе:
|  | оплата труда |  |  | 10: 500.49; 12: 20189.76
|  | эксплуатация машин и механизмов |  |  | 10: 1991.67; 12: 13423.86
|  | в том числе оплата труда машинистов (ОТм) |  |  | 10: 189.59; 12: 7648.06
|  | материалы |  |  | 10: 3737.77; 12: 12521.54
|  | накладные расходы |  |  | 10: 669.38; 12: 27002.7
|  | сметная прибыль |  |  | 10: 351.94; 12: 14197.28
|  | Итого ФОТ (справочно) |  |  | 10: 693.96; 12: 27994.34
|  | Итого накладные расходы (справочно) |  |  | 10: 673.18; 12: 27156.09
|  | Итого сметная прибыль (справочно) |  |  | 10: 354.19; 12: 14288.06
|  | ВСЕГО по смете |  |  | 10: 105868.49; 12: 418070.33
в том числе:
|  | материальные ресурсы, отсутствующие в ФРСН |  |  | 10: 96409.07; 12: 322970.4
| Составил: | Инженер-сметчик ООО "ТЕСЛА" |  |  | 6: Воронова В.В.
[должность, подпись (инициалы, фамилия)]
| Проверил: | Инженер-сметчик ООО "ТЕСЛА" |  |  | 6: Воронова В.В.
[должность, подпись (инициалы, фамилия)]
¹ Зарегистрирован Министерством юстиции Российской Федерации 10 сентября 2019 г., регистрационный № 55869), с изменениями, внесенными приказом Министерства строительства и жилищно-коммунального хозяйства Российской Федерации от 20 февраля 2021 г. № 79/пр (зарегистрирован Министерством юстиции Российской Федерации 9 августа 2021 г., регистрационный № 64577)
² Под прочими затратами понимаются затраты, учитываемые в соответствии с пунктом 184 Методики.
³ Под прочими работами понимаются затраты, учитываемые в соответствии с пунктами 122-128 Методики.

## КЛ 0,4 Л4
Приложение № 2
Утверждено приказом № 421 от 4 августа 2020 г. Минстроя РФ в редакции приказа № 557 от 7 июля 2022 г.
Наименование программного продукта | [5 empty] | ГРАНД-Смета, версия 2024.3
Наименование редакции сметных нормативов | [5 empty] | Изменения и дополнения в отраслевую сметно- нормативную базу ОАО «РЖД» ОСНБЖ-2001 (И3, И4), утвержденную распоряжением ОАО «РЖД» от 31 января 2011 г. № 178р
Реквизиты приказа Минстроя России об утверждении дополнений и изменений к сметным нормативам
Реквизиты письма Минстроя России об индексах изменения сметной стоимости строительства, включаемые в федеральный реестр сметных нормативов и размещаемые в федеральной государственной информационной системе ценообразования в строительстве, подготовленного в соответствии пунктом 85 Методики расчета индексов изменения сметной стоимости строительства, утвержденной приказом Министерства строительства и жилищно-коммунального хозяйства Российской Федерации от 5 июня 2019 г. № 326/пр¹
Реквизиты нормативного правового акта об утверждении оплаты труда, утверждаемый в соответствии с пунктом 22(1) Правилами мониторинга цен, утвержденными постановлением Правительства Российской Федерации от 23 декабря 2016 г. № 1452
Наименование субъекта Российской Федерации | [5 empty] | 70. Томская область
Наименование зоны субъекта Российской Федерации
Техническое перевооружение ВЛ-0,4 кВ от КТПНС-93 ст. Томск-Северный
(наименование стройки)
Техническое перевооружение ВЛ-0,4 кВ от КТПНС-93 ст. Томск-Северный
(наименование объекта капитального строительства)
ЛОКАЛЬНЫЙ СМЕТНЫЙ РАСЧЕТ (СМЕТА) № 00-02-1-00-11
Реконструкция КЛ-0,4 кВ (Л-4)
(наименование работ и затрат)
Составлен | базисно-индексным | методом
Основание | 2671-04-23/ПКЛ/З-СИБ
(проектная и (или) иная техническая документация)
Составлен(а) в текущем (базисном) уровне цен |  |  | IV кв.2024 г. (п. 10.14.7. Кабельные сети до 10 кВ (с применением кабелей силовых с алюминиевыми жилами), расп. ОАО "РЖД" №3055/р от 11.12.2024 г.)
Сметная стоимость |  | 375.46 | (78,4) | тыс.руб.
в том числе:
| строительных работ | 280.24 | (72,17) | тыс.руб. |  | Средства на оплату труда рабочих |  |  |  |  | 42.62 | (1,06) | тыс.руб.
| монтажных работ | 95.22 | (6,23) | тыс.руб. |  | Нормативные затраты труда рабочих |  |  |  |  | 107.4 |  | чел.час.
| оборудования | 0 | (0) | тыс.руб. |  | Нормативные затраты труда машинистов |  |  |  |  | 12.53 |  | чел.час.
| прочих затрат | 0 | (0) | тыс.руб.
№ п/п | Обоснование | Наименование работ и затрат |  |  | Единица измерения | Количество |  |  | Сметная стоимость в базисном уровне цен (в текущем уровне цен (гр. 8) для ресурсов, отсутствующих в ФРСН), руб. |  |  | Индексы | Сметная стоимость в текущем уровне цен, руб.
[6 empty] | на единицу | коэффициенты | всего с учетом коэффициентов | на единицу | коэффициенты | всего
1 | 2 | 3 |  |  | 4 | 5 | 6 | 7 | 8 | 9 | 10 | 11 | 12
Раздел 1. Демонтаж
1 | ОЕРЖм08-02-141-03 | Демонтаж. Кабель до 35 кВ в готовых траншеях без покрытий, масса 1 м: до 3 кг (прим. АСБл 4х25) |  |  | 4: 100 м кабеля; 5: 0.84; 6: 1; 7: 0.84
Объем=84 / 100
| ОПДС-2821.2011 ОП п.3.2.5.2.е | При демонтаже (разборке) прочих конструкций, не предусмотренных в п.п. а-д ОЗП=0,5; ЭМ=0,5 к расх.; ЗПМ=0,5; МАТ=0 к расх.; ТЗ=0,5; ТЗМ=0,5
| 1 | ОТ |  |  | 8: 125.64; 9: 0.5; 10: 52.77; 11: 40.34; 12: 2128.74
| 2 | ЭМ |  |  | 8: 215.94; 9: 0.5; 10: 90.69; 11: 6.74; 12: 611.25
| 3 | в т.ч. ОТм |  |  | 8: 14.6; 9: 0.5; 10: 6.13; 11: 40.34; 12: 247.28
| 4 | М |  |  | 8: 73.14; 9: 0; 10: 0; 11: 3.35
|  | ЗТ |  |  | 4: чел.-ч; 5: 11.36; 6: 0.5; 7: 4.7712
|  | ЗТм |  |  | 4: чел.-ч; 5: 0.94; 6: 0.5; 7: 0.3948
|  | Итого по расценке |  |  | 8: 414.72; 10: 143.46; 12: 2739.99
|  | ФОТ |  |  | 10: 58.9; 12: 2376.02
| Пр/812-049.3-1 | НР Электротехнические установки на других объектах |  |  | 4: %; 5: 97; 7: 97; 10: 57.13; 12: 2304.74
| Пр/774-049.3 | СП Электротехнические установки на других объектах |  |  | 4: %; 5: 51; 7: 51; 10: 30.04; 12: 1211.77
|  | Всего по позиции |  |  | 10: 230.63; 12: 6256.5
2 | ОССПЖ-01-01-01-045 | Погрузка при автомобильных перевозках: Погрузка прочих материалов, конструкций и деталей |  |  | 1 т груза | 0.178 | 1 | 0.178 | 12.82 |  | 2.28 | 3.35 | 7.64
(Погрузо-разгрузочные работы)
|  | Всего по позиции |  |  | 10: 2.28; 12: 7.64
3 | ОССПЖ-01-01-02-045 | Разгрузка при автомобильных перевозках: Разгрузка прочих материалов, конструкций и деталей |  |  | 1 т груза | 0.178 | 1 | 0.178 | 10.74 |  | 1.91 | 3.35 | 6.4
(Погрузо-разгрузочные работы)
|  | Всего по позиции |  |  | 10: 1.91; 12: 6.4
4 | ОССПЖ-03-02-01-014 | Перевозка грузов бортовым автомобилем на расстояние: до 14 км (I класс груза) |  |  | 1 т груза | 0.178 | 1 | 0.178 | 24.41 |  | 4.34 | 3.35 | 14.54
(Перевозка грузов автотранспортом)
|  | Всего по позиции |  |  | 10: 4.34; 12: 14.54
Итоги по разделу 1 Демонтаж :
|  | Итого прямые затраты (справочно) |  |  | 10: 151.99; 12: 2768.57
в том числе:
|  | Оплата труда рабочих |  |  | 10: 52.77; 12: 2128.74
|  | Эксплуатация машин |  |  | 10: 90.69; 12: 611.25
|  | в том числе оплата труда машинистов (Отм) |  |  | 10: 6.13; 12: 247.28
|  | Перевозка |  |  | 10: 8.53; 12: 28.58
|  | Строительные работы |  |  | 10: 8.53; 12: 28.58
|  | Перевозка |  |  | 10: 8.53; 12: 28.58
|  | Монтажные работы |  |  | 10: 230.63; 12: 6256.5
в том числе:
|  | оплата труда |  |  | 10: 52.77; 12: 2128.74
|  | эксплуатация машин и механизмов |  |  | 10: 90.69; 12: 611.25
|  | в том числе оплата труда машинистов (ОТм) |  |  | 10: 6.13; 12: 247.28
|  | накладные расходы |  |  | 10: 57.13; 12: 2304.74
|  | сметная прибыль |  |  | 10: 30.04; 12: 1211.77
|  | Итого ФОТ (справочно) |  |  | 10: 58.9; 12: 2376.02
|  | Итого накладные расходы (справочно) |  |  | 10: 57.13; 12: 2304.74
|  | Итого сметная прибыль (справочно) |  |  | 10: 30.04; 12: 1211.77
|  | Итого по разделу 1 Демонтаж |  |  | 10: 239.16; 12: 6285.08
Раздел 2. Земляные работы
5 | ОЕРЖ01-02-057-02 | Разработка грунта вручную в траншеях глубиной до 2 м без креплений с откосами, группа грунтов: 2 |  |  | 4: 100 м3 грунта; 5: 0.189; 6: 1; 7: 0.189
Объем=18,9 / 100
| 1 | ОТ |  |  | 8: 1381.38; 10: 261.08; 11: 40.34; 12: 10531.97
|  | ЗТ |  |  | 4: чел.-ч; 5: 154; 7: 29.106
|  | Итого по расценке |  |  | 8: 1381.38; 10: 261.08; 12: 10531.97
|  | ФОТ |  |  | 10: 261.08; 12: 10531.97
| Пр/812-001.2-1 | НР Земляные работы, выполняемые ручным способом |  |  | 4: %; 5: 89; 7: 89; 10: 232.36; 12: 9373.45
| Пр/774-001.2 | СП Земляные работы, выполняемые ручным способом |  |  | 4: %; 5: 40; 7: 40; 10: 104.43; 12: 4212.79
|  | Всего по позиции |  |  | 10: 597.87; 12: 24118.21
6 | ОЕРЖм08-02-142-01 | Устройство постели при одном кабеле в траншее |  |  | 4: 100 м кабеля; 5: 0.27; 6: 1; 7: 0.27
Объем=(42-15) / 100
| 1 | ОТ |  |  | 8: 58.62; 10: 15.83; 11: 40.34; 12: 638.58
| 2 | ЭМ |  |  | 8: 332.71; 10: 89.83; 11: 6.74; 12: 605.45
| 4 | М |  |  | 8: 1.17; 10: 0.32; 11: 3.35; 12: 1.07
|  | ЗТ |  |  | 4: чел.-ч; 5: 5.3; 7: 1.431
|  | Итого по расценке |  |  | 8: 392.5; 10: 105.98; 12: 1245.1
|  | ФОТ |  |  | 10: 15.83; 12: 638.58
| Пр/812-049.3-1 | НР Электротехнические установки на других объектах |  |  | 4: %; 5: 97; 7: 97; 10: 15.36; 12: 619.42
| Пр/774-049.3 | СП Электротехнические установки на других объектах |  |  | 4: %; 5: 51; 7: 51; 10: 8.07; 12: 325.68
|  | Всего по позиции |  |  | 10: 129.41; 12: 2190.2
7 | ОЕРЖм08-02-142-01 | Устройство постели при одном кабеле в траншее (прим. ох.з) |  |  | 4: 100 м кабеля; 5: 0.15; 6: 1; 7: 0.15
Объем=15 / 100
| ОПДС-2821.2011 ОП прил.4 т.1 п.5 | Производство работ вблизи объектов, находящихся под высоким напряжением; в охранной зоне действующей воздушной линии электропередачи, в том числе контактной сети, если выполнение указанных работ приводит к ограничению действий исполнителей специальными требованиями техники безопасности ОЗП=1,2; ЭМ=1,2 к расх.; ЗПМ=1,2; ТЗ=1,2; ТЗМ=1,2
| 1 | ОТ |  |  | 8: 58.62; 9: 1.2; 10: 10.55; 11: 40.34; 12: 425.59
| 2 | ЭМ |  |  | 8: 332.71; 9: 1.2; 10: 59.89; 11: 6.74; 12: 403.66
| 4 | М |  |  | 8: 1.17; 10: 0.18; 11: 3.35; 12: 0.6
|  | ЗТ |  |  | 4: чел.-ч; 5: 5.3; 6: 1.2; 7: 0.954
|  | Итого по расценке |  |  | 8: 392.5; 10: 70.62; 12: 829.85
|  | ФОТ |  |  | 10: 10.55; 12: 425.59
| Пр/812-049.3-1 | НР Электротехнические установки на других объектах |  |  | 4: %; 5: 97; 7: 97; 10: 10.23; 12: 412.82
| Пр/774-049.3 | СП Электротехнические установки на других объектах |  |  | 4: %; 5: 51; 7: 51; 10: 5.38; 12: 217.05
|  | Всего по позиции |  |  | 10: 86.23; 12: 1459.72
8 | ОЕРЖ01-02-061-01 | Засыпка вручную траншей, пазух котлованов и ям, группа грунтов: 1 (прим. песок) |  |  | 4: 100 м3 грунта; 5: 0.0525; 6: 1; 7: 0.0525
Объем=5,25 / 100
| 1 | ОТ |  |  | 8: 763.76; 10: 40.1; 11: 40.34; 12: 1617.63
|  | ЗТ |  |  | 4: чел.-ч; 5: 88.5; 7: 4.6463
|  | Итого по расценке |  |  | 8: 763.76; 10: 40.1; 12: 1617.63
|  | ФОТ |  |  | 10: 40.1; 12: 1617.63
| Пр/812-001.2-1 | НР Земляные работы, выполняемые ручным способом |  |  | 4: %; 5: 89; 7: 89; 10: 35.69; 12: 1439.69
| Пр/774-001.2 | СП Земляные работы, выполняемые ручным способом |  |  | 4: %; 5: 40; 7: 40; 10: 16.04; 12: 647.05
|  | Всего по позиции |  |  | 10: 91.83; 12: 3704.37
9 | ОЕРЖ01-02-061-01 | Засыпка вручную траншей, пазух котлованов и ям, группа грунтов: 1 |  |  | 4: 100 м3 грунта; 5: 0.1155; 6: 1; 7: 0.1155
Объем=11,55 / 100
| 1 | ОТ |  |  | 8: 763.76; 10: 88.21; 11: 40.34; 12: 3558.39
|  | ЗТ |  |  | 4: чел.-ч; 5: 88.5; 7: 10.2218
|  | Итого по расценке |  |  | 8: 763.76; 10: 88.21; 12: 3558.39
|  | ФОТ |  |  | 10: 88.21; 12: 3558.39
| Пр/812-001.2-1 | НР Земляные работы, выполняемые ручным способом |  |  | 4: %; 5: 89; 7: 89; 10: 78.51; 12: 3166.97
| Пр/774-001.2 | СП Земляные работы, выполняемые ручным способом |  |  | 4: %; 5: 40; 7: 40; 10: 35.28; 12: 1423.36
|  | Всего по позиции |  |  | 10: 202; 12: 8148.72
10 | ОЕРЖ47-01-001-02 | Планировка участка: вручную |  |  | 4: 100 м2; 5: 0.21; 6: 1; 7: 0.21
Объем=21 / 100
| 1 | ОТ |  |  | 8: 91.49; 10: 19.21; 11: 40.34; 12: 774.93
|  | ЗТ |  |  | 4: чел.-ч; 5: 10.2; 7: 2.142
|  | Итого по расценке |  |  | 8: 91.49; 10: 19.21; 12: 774.93
|  | ФОТ |  |  | 10: 19.21; 12: 774.93
| Пр/812-041.0-1 | НР Озеленение. Защитные лесонасаждения |  |  | 4: %; 5: 103; 7: 103; 10: 19.79; 12: 798.18
| Пр/774-041.0 | СП Озеленение. Защитные лесонасаждения |  |  | 4: %; 5: 72; 7: 72; 10: 13.83; 12: 557.95
|  | Всего по позиции |  |  | 10: 52.83; 12: 2131.06
11 | ОЕРЖ01-02-060-01 | Погрузка вручную неуплотненного грунта из штабелей и отвалов в транспортные средства, группа грунтов: 1 |  |  | 4: 100 м3; 5: 0.0735; 6: 1; 7: 0.0735
Объем=7,35 / 100
| 1 | ОТ |  |  | 8: 462.22; 10: 33.97; 11: 40.34; 12: 1370.35
|  | ЗТ |  |  | 4: чел.-ч; 5: 53.56; 7: 3.9367
|  | Итого по расценке |  |  | 8: 462.22; 10: 33.97; 12: 1370.35
|  | ФОТ |  |  | 10: 33.97; 12: 1370.35
| Пр/812-001.2-1 | НР Земляные работы, выполняемые ручным способом |  |  | 4: %; 5: 89; 7: 89; 10: 30.23; 12: 1219.61
| Пр/774-001.2 | СП Земляные работы, выполняемые ручным способом |  |  | 4: %; 5: 40; 7: 40; 10: 13.59; 12: 548.14
|  | Всего по позиции |  |  | 10: 77.79; 12: 3138.1
12 | ОССПЖ-03-21-01-023 | Перевозка массовых навалочных грузов автомобилями-самосвалами, работающими вне карьеров на расстояние: до 23 км (I класс груза) |  |  | 1 т груза | 11.76 | 1 | 11.76 | 16.53 |  | 194.39 | 6.74 | 1310.19
|  | Всего по позиции |  |  | 10: 194.39; 12: 1310.19
Материал
13 | ОССЦЖ-408-0122 | Песок природный для строительных: работ средний |  |  | м3 | 7.35 | 1 | 7.35 | 56.43 |  | 414.76 | 3.35 | 1389.45
(Материалы)
|  | Всего по позиции |  |  | 10: 414.76; 12: 1389.45
Итоги по разделу 2 Земляные работы :
|  | Итого прямые затраты (справочно) |  |  | 10: 1228.32; 12: 22627.86
в том числе:
|  | Оплата труда рабочих |  |  | 10: 468.95; 12: 18917.44
|  | Эксплуатация машин |  |  | 10: 149.72; 12: 1009.11
|  | Материалы |  |  | 10: 415.26; 12: 1391.12
|  | Перевозка |  |  | 10: 194.39; 12: 1310.19
|  | Строительные работы |  |  | 10: 1631.47; 12: 43940.1
|  | Строительные работы |  |  | 10: 1437.08; 12: 42629.91
в том числе:
|  | оплата труда |  |  | 10: 442.57; 12: 17853.27
|  | материалы |  |  | 10: 414.76; 12: 1389.45
|  | накладные расходы |  |  | 10: 396.58; 12: 15997.9
|  | сметная прибыль |  |  | 10: 183.17; 12: 7389.29
|  | Перевозка |  |  | 10: 194.39; 12: 1310.19
|  | Монтажные работы |  |  | 10: 215.64; 12: 3649.92
в том числе:
|  | оплата труда |  |  | 10: 26.38; 12: 1064.17
|  | эксплуатация машин и механизмов |  |  | 10: 149.72; 12: 1009.11
|  | материалы |  |  | 10: 0.5; 12: 1.67
|  | накладные расходы |  |  | 10: 25.59; 12: 1032.24
|  | сметная прибыль |  |  | 10: 13.45; 12: 542.73
|  | Итого ФОТ (справочно) |  |  | 10: 468.95; 12: 18917.44
|  | Итого накладные расходы (справочно) |  |  | 10: 422.17; 12: 17030.14
|  | Итого сметная прибыль (справочно) |  |  | 10: 196.62; 12: 7932.02
|  | Итого по разделу 2 Земляные работы |  |  | 10: 1847.11; 12: 47590.02
Раздел 3. Монтажные работы
Прокладка кабеля марки АПвБШв 4х120
14 | ОЕРЖм08-02-141-03 | Кабель до 35 кВ в готовых траншеях без покрытий, масса 1 м: до 3 кг |  |  | 4: 100 м кабеля; 5: 0.3; 6: 1; 7: 0.3
Объем=(27+3) / 100
| 1 | ОТ |  |  | 8: 125.64; 10: 37.69; 11: 40.34; 12: 1520.41
| 2 | ЭМ |  |  | 8: 215.94; 10: 64.78; 11: 6.74; 12: 436.62
| 3 | в т.ч. ОТм |  |  | 8: 14.6; 10: 4.38; 11: 40.34; 12: 176.69
| 4 | М |  |  | 8: 73.14; 10: 21.94; 11: 3.35; 12: 73.5
|  | ЗТ |  |  | 4: чел.-ч; 5: 11.36; 7: 3.408
|  | ЗТм |  |  | 4: чел.-ч; 5: 0.94; 7: 0.282
|  | Итого по расценке |  |  | 8: 414.72; 10: 124.41; 12: 2030.53
|  | ФОТ |  |  | 10: 42.07; 12: 1697.1
| Пр/812-049.3-1 | НР Электротехнические установки на других объектах |  |  | 4: %; 5: 97; 7: 97; 10: 40.81; 12: 1646.19
| Пр/774-049.3 | СП Электротехнические установки на других объектах |  |  | 4: %; 5: 51; 7: 51; 10: 21.46; 12: 865.52
|  | Всего по позиции |  |  | 10: 186.68; 12: 4542.24
15 | ОЕРЖм08-02-141-03 | Кабель до 35 кВ в готовых траншеях без покрытий, масса 1 м: до 3 кг (прим. ох.з) |  |  | 4: 100 м кабеля; 5: 0.15; 6: 1; 7: 0.15
Объем=15 / 100
| ОПДС-2821.2011 ОП прил.4 т.1 п.5 | Производство работ вблизи объектов, находящихся под высоким напряжением; в охранной зоне действующей воздушной линии электропередачи, в том числе контактной сети, если выполнение указанных работ приводит к ограничению действий исполнителей специальными требованиями техники безопасности ОЗП=1,2; ЭМ=1,2 к расх.; ЗПМ=1,2; ТЗ=1,2; ТЗМ=1,2
| 1 | ОТ |  |  | 8: 125.64; 9: 1.2; 10: 22.62; 11: 40.34; 12: 912.49
| 2 | ЭМ |  |  | 8: 215.94; 9: 1.2; 10: 38.87; 11: 6.74; 12: 261.98
| 3 | в т.ч. ОТм |  |  | 8: 14.6; 9: 1.2; 10: 2.63; 11: 40.34; 12: 106.09
| 4 | М |  |  | 8: 73.14; 10: 10.97; 11: 3.35; 12: 36.75
|  | ЗТ |  |  | 4: чел.-ч; 5: 11.36; 6: 1.2; 7: 2.0448
|  | ЗТм |  |  | 4: чел.-ч; 5: 0.94; 6: 1.2; 7: 0.1692
|  | Итого по расценке |  |  | 8: 414.72; 10: 72.46; 12: 1211.22
|  | ФОТ |  |  | 10: 25.25; 12: 1018.58
| Пр/812-049.3-1 | НР Электротехнические установки на других объектах |  |  | 4: %; 5: 97; 7: 97; 10: 24.49; 12: 988.02
| Пр/774-049.3 | СП Электротехнические установки на других объектах |  |  | 4: %; 5: 51; 7: 51; 10: 12.88; 12: 519.48
|  | Всего по позиции |  |  | 10: 109.83; 12: 2718.72
16 | ОЕРЖм08-02-146-04 | Кабель до 35 кВ с креплением накладными скобами, масса 1 м кабеля: до 3 кг (прим. по опоре) |  |  | 4: 100 м кабеля; 5: 0.09; 6: 1; 7: 0.09
Объем=9 / 100
| ОП п.1.8.3 | При производстве работ на высоте свыше расстояний, указанных в общих положениях к разделам сборника: при высоте св. 2 до 8 м ОЗП=1,05; ТЗ=1,05
| 1 | ОТ |  |  | 8: 206.16; 9: 1.05; 10: 19.48; 11: 40.34; 12: 785.82
| 2 | ЭМ |  |  | 8: 876.75; 10: 78.91; 11: 6.74; 12: 531.85
| 3 | в т.ч. ОТм |  |  | 8: 92.09; 10: 8.29; 11: 40.34; 12: 334.42
| 4 | М |  |  | 8: 64.1; 10: 5.77; 11: 3.35; 12: 19.33
|  | ЗТ |  |  | 4: чел.-ч; 5: 18.64; 6: 1.05; 7: 1.7615
|  | ЗТм |  |  | 4: чел.-ч; 5: 5.93; 7: 0.5337
|  | Итого по расценке |  |  | 8: 1147.01; 10: 104.16; 12: 1337
|  | ФОТ |  |  | 10: 27.77; 12: 1120.24
| Пр/812-049.3-1 | НР Электротехнические установки на других объектах |  |  | 4: %; 5: 97; 7: 97; 10: 26.94; 12: 1086.63
| Пр/774-049.3 | СП Электротехнические установки на других объектах |  |  | 4: %; 5: 51; 7: 51; 10: 14.16; 12: 571.32
|  | Всего по позиции |  |  | 10: 145.26; 12: 2994.95
17 | ОЕРЖм08-02-147-12 | Кабель до 35 кВ по установленным конструкциям и лоткам с креплением по всей длине, масса 1 м кабеля: до 3 кг (прим. по распредустройству ТП, по стальным конструкция, ввод в ТП) |  |  | 4: 100 м кабеля; 5: 0.08; 6: 1; 7: 0.08
Объем=(2+5+1) / 100
| 1 | ОТ |  |  | 8: 230.05; 10: 18.4; 11: 40.34; 12: 742.26
| 2 | ЭМ |  |  | 8: 69.35; 10: 5.55; 11: 6.74; 12: 37.41
| 3 | в т.ч. ОТм |  |  | 8: 3.11; 10: 0.25; 11: 40.34; 12: 10.09
| 4 | М |  |  | 8: 38.19; 10: 3.06; 11: 3.35; 12: 10.25
|  | ЗТ |  |  | 4: чел.-ч; 5: 20.8; 7: 1.664
|  | ЗТм |  |  | 4: чел.-ч; 5: 0.2; 7: 0.016
|  | Итого по расценке |  |  | 8: 337.59; 10: 27.01; 12: 789.92
|  | ФОТ |  |  | 10: 18.65; 12: 752.35
| Пр/812-049.3-1 | НР Электротехнические установки на других объектах |  |  | 4: %; 5: 97; 7: 97; 10: 18.09; 12: 729.78
| Пр/774-049.3 | СП Электротехнические установки на других объектах |  |  | 4: %; 5: 51; 7: 51; 10: 9.51; 12: 383.7
|  | Всего по позиции |  |  | 10: 54.61; 12: 1903.4
18 | ОЕРЖм08-02-148-03 | Кабель до 35 кВ в проложенных трубах, блоках и коробах, масса 1 м кабеля: до 3 кг (прим. ГНБ) |  |  | 4: 100 м кабеля; 5: 0.56; 6: 1; 7: 0.56
Объем=56 / 100
| 1 | ОТ |  |  | 8: 205.27; 10: 114.95; 11: 40.34; 12: 4637.08
| 2 | ЭМ |  |  | 8: 65.96; 10: 36.94; 11: 6.74; 12: 248.98
| 3 | в т.ч. ОТм |  |  | 8: 3.11; 10: 1.74; 11: 40.34; 12: 70.19
| 4 | М |  |  | 8: 39.59; 10: 22.17; 11: 3.35; 12: 74.27
|  | ЗТ |  |  | 4: чел.-ч; 5: 18.56; 7: 10.3936
|  | ЗТм |  |  | 4: чел.-ч; 5: 0.2; 7: 0.112
|  | Итого по расценке |  |  | 8: 310.82; 10: 174.06; 12: 4960.33
|  | ФОТ |  |  | 10: 116.69; 12: 4707.27
| Пр/812-049.3-1 | НР Электротехнические установки на других объектах |  |  | 4: %; 5: 97; 7: 97; 10: 113.19; 12: 4566.05
| Пр/774-049.3 | СП Электротехнические установки на других объектах |  |  | 4: %; 5: 51; 7: 51; 10: 59.51; 12: 2400.71
|  | Всего по позиции |  |  | 10: 346.76; 12: 11927.09
19 | ОЕРЖм08-02-165-03 | Муфта концевая эпоксидная для 3-жильного кабеля напряжением: 1 кВ, сечение одной жилы до 185 мм2 |  |  | 4: 1 шт.; 5: 2; 6: 1; 7: 2
| 1 | ОТ |  |  | 8: 59.72; 10: 119.44; 11: 40.34; 12: 4818.21
| 2 | ЭМ |  |  | 8: 604.08; 10: 1208.16; 11: 6.74; 12: 8143
| 3 | в т.ч. ОТм |  |  | 8: 66.31; 10: 132.62; 11: 40.34; 12: 5349.89
| 4 | М |  |  | 8: 3.64; 10: 7.28; 11: 3.35; 12: 24.39
|  | ЗТ |  |  | 4: чел.-ч; 5: 5.4; 7: 10.8
|  | ЗТм |  |  | 4: чел.-ч; 5: 4.27; 7: 8.54
|  | Итого по расценке |  |  | 8: 667.44; 10: 1334.88; 12: 12985.6
|  | ФОТ |  |  | 10: 252.06; 12: 10168.1
| Пр/812-049.3-1 | НР Электротехнические установки на других объектах |  |  | 4: %; 5: 97; 7: 97; 10: 244.5; 12: 9863.06
| Пр/774-049.3 | СП Электротехнические установки на других объектах |  |  | 4: %; 5: 51; 7: 51; 10: 128.55; 12: 5185.73
|  | Всего по позиции |  |  | 10: 1707.93; 12: 28034.39
20 | ОЕРЖм08-03-545-17 | Кожух металлический для защиты вводов и электрооборудования (прим. Защита кабеля по опоре) |  |  | 4: 1 кг; 5: 28.92; 6: 1; 7: 28.92
Объем=1*28,92
| 1 | ОТ |  |  | 8: 1.8; 10: 52.06; 11: 40.34; 12: 2100.1
| 2 | ЭМ |  |  | 8: 0.14; 10: 4.05; 11: 6.74; 12: 27.3
| 4 | М |  |  | 8: 6.79; 10: 196.37; 11: 3.35; 12: 657.84
|  | ЗТ |  |  | 4: чел.-ч; 5: 0.17; 7: 4.9164
|  | Итого по расценке |  |  | 8: 8.73; 10: 252.48; 12: 2785.24
|  | ФОТ |  |  | 10: 52.06; 12: 2100.1
| Пр/812-049.3-1 | НР Электротехнические установки на других объектах |  |  | 4: %; 5: 97; 7: 97; 10: 50.5; 12: 2037.1
| Пр/774-049.3 | СП Электротехнические установки на других объектах |  |  | 4: %; 5: 51; 7: 51; 10: 26.55; 12: 1071.05
|  | Всего по позиции |  |  | 10: 329.53; 12: 5893.39
21 | ОЕРЖм08-02-143-03 | Покрытие кабеля, проложенного в траншее: плитами одного кабеля (прим. ПЗК) |  |  | 4: 100 м кабеля; 5: 0.27; 6: 1; 7: 0.27
Объем=(42-15) / 100
| 1 | ОТ |  |  | 8: 63.48; 10: 17.14; 11: 40.34; 12: 691.43
| 2 | ЭМ |  |  | 8: 412.72; 10: 111.43; 11: 6.74; 12: 751.04
| 3 | в т.ч. ОТм |  |  | 8: 29.82; 10: 8.05; 11: 40.34; 12: 324.74
| 4 | М |  |  | 8: 1.27; 10: 0.34; 11: 3.35; 12: 1.14
|  | ЗТ |  |  | 4: чел.-ч; 5: 5.74; 7: 1.5498
|  | ЗТм |  |  | 4: чел.-ч; 5: 1.92; 7: 0.5184
|  | Итого по расценке |  |  | 8: 477.47; 10: 128.91; 12: 1443.61
|  | ФОТ |  |  | 10: 25.19; 12: 1016.17
| Пр/812-049.3-1 | НР Электротехнические установки на других объектах |  |  | 4: %; 5: 97; 7: 97; 10: 24.43; 12: 985.68
| Пр/774-049.3 | СП Электротехнические установки на других объектах |  |  | 4: %; 5: 51; 7: 51; 10: 12.85; 12: 518.25
|  | Всего по позиции |  |  | 10: 166.19; 12: 2947.54
22 | ОЕРЖм08-02-143-03 | Покрытие кабеля, проложенного в траншее: плитами одного кабеля (прим. ПЗК) (прим. ох.з) |  |  | 4: 100 м кабеля; 5: 0.15; 6: 1; 7: 0.15
Объем=15 / 100
| ОПДС-2821.2011 ОП прил.4 т.1 п.5 | Производство работ вблизи объектов, находящихся под высоким напряжением; в охранной зоне действующей воздушной линии электропередачи, в том числе контактной сети, если выполнение указанных работ приводит к ограничению действий исполнителей специальными требованиями техники безопасности ОЗП=1,2; ЭМ=1,2 к расх.; ЗПМ=1,2; ТЗ=1,2; ТЗМ=1,2
| 1 | ОТ |  |  | 8: 63.48; 9: 1.2; 10: 11.43; 11: 40.34; 12: 461.09
| 2 | ЭМ |  |  | 8: 412.72; 9: 1.2; 10: 74.29; 11: 6.74; 12: 500.71
| 3 | в т.ч. ОТм |  |  | 8: 29.82; 9: 1.2; 10: 5.37; 11: 40.34; 12: 216.63
| 4 | М |  |  | 8: 1.27; 10: 0.19; 11: 3.35; 12: 0.64
|  | ЗТ |  |  | 4: чел.-ч; 5: 5.74; 6: 1.2; 7: 1.0332
|  | ЗТм |  |  | 4: чел.-ч; 5: 1.92; 6: 1.2; 7: 0.3456
|  | Итого по расценке |  |  | 8: 477.47; 10: 85.91; 12: 962.44
|  | ФОТ |  |  | 10: 16.8; 12: 677.72
| Пр/812-049.3-1 | НР Электротехнические установки на других объектах |  |  | 4: %; 5: 97; 7: 97; 10: 16.3; 12: 657.39
| Пр/774-049.3 | СП Электротехнические установки на других объектах |  |  | 4: %; 5: 51; 7: 51; 10: 8.57; 12: 345.64
|  | Всего по позиции |  |  | 10: 110.78; 12: 1965.47
23 | ОЕРЖм10-06-015-08 | Установка: столбика замерного для линии связи (прим. каб.столбик с информ.знаком) |  |  | 4: 1 шт.; 5: 3; 6: 1; 7: 3
Объем=5-2
| 1 | ОТ |  |  | 8: 18.8; 10: 56.4; 11: 40.34; 12: 2275.18
| 2 | ЭМ |  |  | 8: 31.46; 10: 94.38; 11: 6.74; 12: 636.12
| 3 | в т.ч. ОТм |  |  | 8: 4; 10: 12; 11: 40.34; 12: 484.08
| 4 | М |  |  | 8: 279.55; 10: 838.65; 11: 3.35; 12: 2809.48
|  | ЗТ |  |  | 4: чел.-ч; 5: 2; 7: 6
|  | ЗТм |  |  | 4: чел.-ч; 5: 0.3; 7: 0.9
|  | Итого по расценке |  |  | 8: 329.81; 10: 989.43; 12: 5720.78
|  | ФОТ |  |  | 10: 68.4; 12: 2759.26
| Пр/812-051.3-1 | НР Прокладка и монтаж междугородных линий связи |  |  | 4: %; 5: 111; 7: 111; 10: 75.92; 12: 3062.78
| Пр/774-051.3 | СП Прокладка и монтаж междугородных линий связи |  |  | 4: %; 5: 52; 7: 52; 10: 35.57; 12: 1434.82
|  | Всего по позиции |  |  | 10: 1100.92; 12: 10218.38
24 | ОССЦЖ-509-0144 | Столбик замерный железобетонный СЗК |  |  | шт. | -3 | 1 | -3 | 258.94 |  | -776.82 | 3.35 | -2602.35
(Прокладка и монтаж междугородных линий связи)
|  | Всего по позиции |  |  | 10: -776.82; 12: -2602.35
25 | ОЕРЖм10-06-015-08 | Установка: столбика замерного для линии связи (прим. каб.столбик с информ.знаком) (прим. ох.з) |  |  | 4: 1 шт.; 5: 2; 6: 1; 7: 2
| ОПДС-2821.2011 ОП прил.4 т.1 п.5 | Производство работ вблизи объектов, находящихся под высоким напряжением; в охранной зоне действующей воздушной линии электропередачи, в том числе контактной сети, если выполнение указанных работ приводит к ограничению действий исполнителей специальными требованиями техники безопасности ОЗП=1,2; ЭМ=1,2 к расх.; ЗПМ=1,2; ТЗ=1,2; ТЗМ=1,2
| 1 | ОТ |  |  | 8: 18.8; 9: 1.2; 10: 45.12; 11: 40.34; 12: 1820.14
| 2 | ЭМ |  |  | 8: 31.46; 9: 1.2; 10: 75.5; 11: 6.74; 12: 508.87
| 3 | в т.ч. ОТм |  |  | 8: 4; 9: 1.2; 10: 9.6; 11: 40.34; 12: 387.26
| 4 | М |  |  | 8: 279.55; 10: 559.1; 11: 3.35; 12: 1872.99
|  | ЗТ |  |  | 4: чел.-ч; 5: 2; 6: 1.2; 7: 4.8
|  | ЗТм |  |  | 4: чел.-ч; 5: 0.3; 6: 1.2; 7: 0.72
|  | Итого по расценке |  |  | 8: 329.81; 10: 679.72; 12: 4202
|  | ФОТ |  |  | 10: 54.72; 12: 2207.4
| Пр/812-051.3-1 | НР Прокладка и монтаж междугородных линий связи |  |  | 4: %; 5: 111; 7: 111; 10: 60.74; 12: 2450.21
| Пр/774-051.3 | СП Прокладка и монтаж междугородных линий связи |  |  | 4: %; 5: 52; 7: 52; 10: 28.45; 12: 1147.85
|  | Всего по позиции |  |  | 10: 768.91; 12: 7800.06
26 | ОССЦЖ-509-0144 | Столбик замерный железобетонный СЗК |  |  | шт. | -2 | 1 | -2 | 258.94 |  | -517.88 | 3.35 | -1734.9
(Прокладка и монтаж междугородных линий связи)
|  | Всего по позиции |  |  | 10: -517.88; 12: -1734.9
27 | ОЕРЖм08-02-144-06 | Присоединение к зажимам жил проводов или кабелей сечением: до 150 мм2 |  |  | 4: 100 шт.; 5: 0.08; 6: 1; 7: 0.08
Объем=(4+4) / 100
| 1 | ОТ |  |  | 8: 251.28; 10: 20.1; 11: 40.34; 12: 810.83
| 4 | М |  |  | 8: 5.03; 10: 0.4; 11: 3.35; 12: 1.34
|  | ЗТ |  |  | 4: чел.-ч; 5: 22.72; 7: 1.8176
|  | Итого по расценке |  |  | 8: 256.31; 10: 20.5; 12: 812.17
|  | ФОТ |  |  | 10: 20.1; 12: 810.83
| Пр/812-049.3-1 | НР Электротехнические установки на других объектах |  |  | 4: %; 5: 97; 7: 97; 10: 19.5; 12: 786.51
| Пр/774-049.3 | СП Электротехнические установки на других объектах |  |  | 4: %; 5: 51; 7: 51; 10: 10.25; 12: 413.52
|  | Всего по позиции |  |  | 10: 50.25; 12: 2012.2
Итоги по разделу 3 Монтажные работы :
|  | Итого прямые затраты (справочно) |  |  | 10: 2699.23; 12: 34903.59
в том числе:
|  | Оплата труда рабочих |  |  | 10: 534.83; 12: 21575.04
|  | Эксплуатация машин |  |  | 10: 1792.86; 12: 12083.88
|  | в том числе оплата труда машинистов (Отм) |  |  | 10: 184.93; 12: 7460.08
|  | Материалы |  |  | 10: 371.54; 12: 1244.67
|  | Монтажные работы |  |  | 10: 3782.95; 12: 78620.58
в том числе:
|  | оплата труда |  |  | 10: 534.83; 12: 21575.04
|  | эксплуатация машин и механизмов |  |  | 10: 1792.86; 12: 12083.88
|  | в том числе оплата труда машинистов (ОТм) |  |  | 10: 184.93; 12: 7460.08
|  | материалы |  |  | 10: 371.54; 12: 1244.67
|  | накладные расходы |  |  | 10: 715.41; 12: 28859.4
|  | сметная прибыль |  |  | 10: 368.31; 12: 14857.59
|  | Итого ФОТ (справочно) |  |  | 10: 719.76; 12: 29035.12
|  | Итого накладные расходы (справочно) |  |  | 10: 715.41; 12: 28859.4
|  | Итого сметная прибыль (справочно) |  |  | 10: 368.31; 12: 14857.59
|  | Итого по разделу 3 Монтажные работы |  |  | 10: 3782.95; 12: 78620.58
Раздел 4. Материал
28 | ТЦ_21.1.06.08_77_7731530768_10.12.2024_01_6.1 | Кабель силовой бронированный АПвБШв 4х120 |  |  | м | 123 | 1 | 123 | 1794.28 |  | 65879.53 | 3.35 | 220696.44
(Материалы)
|  | Всего по позиции |  |  | 10: 65879.53; 12: 220696.44
29 | ОССЦЖ-510-2114-001* | Муфта концевая наружной установки на основе термоусаживаемых изделий с кабельными наконечниками с контактными винтами со срывающимися головками при затяжке для 4-х жильных кабелей с пластмассовой изоляцией в металлической оболочке или броне: ПКНтпБ-70/120 (Прим. 4ПКТп(б)-1-70/120 (Б)) |  |  | компл. | 2 | 1 | 2 | 516.26 |  | 1032.52 | 3.35 | 3458.94
(Материалы)
|  | Всего по позиции |  |  | 10: 1032.52; 12: 3458.94
30 | ОССЦЖ-101-3447 | Пластины пористые керамические размером 0,35х0,25х0,02 м (прим. ПЗК 240х480) |  |  | шт. | 88 | 1 | 88 | 22.7 |  | 1997.6 | 3.35 | 6691.96
(Материалы для монтажных работ)
|  | Всего по позиции |  |  | 10: 1997.6; 12: 6691.96
31 | ОССЦЖ-111-0128 | Бирки маркировочные пластмассовые У134 |  |  | шт. | 2 | 1 | 2 | 1.2 |  | 2.4 | 3.35 | 8.04
(Материалы)
|  | Всего по позиции |  |  | 10: 2.4; 12: 8.04
32 | ОССЦЖ-101-2777 | Столбики сигнальные дорожные пластиковые (прим. СКТ 1.6) |  |  | шт. | 5 | 1 | 5 | 43.74 |  | 218.7 | 3.35 | 732.65
(Материалы)
|  | Всего по позиции |  |  | 10: 218.7; 12: 732.65
33 | ОССЦЖ-101-6421 | Знак надомный: несветовой размером 800x200 мм (прим. информ. знак) |  |  | шт. | 5 | 1 | 5 | 85.97 |  | 429.85 | 3.35 | 1440
(Материалы)
|  | Всего по позиции |  |  | 10: 429.85; 12: 1440
34 | ОССЦЖ-101-3708 | Сталь угловая равнополочная, марка стали: Ст3пс, размером 90х90 мм (прим. уголок стальной 90х90х7) |  |  | т | 0.02892 | 1 | 0.02892 | 6630.88 |  | 191.77 | 3.35 | 642.43
(Материалы)
Объем=1*28,92/1000
|  | Всего по позиции |  |  | 10: 191.77; 12: 642.43
35 | ОССЦЖ-111-3165 | Лента крепления шириной 20 мм, толщиной 0,7 мм, длиной 50 м из нержавеющей стали (в пластмасовой коробке с кабельной бухтой) F207 (СИП) |  |  | шт. | 0.26 | 1 | 0.26 | 942.1 |  | 244.95 | 3.35 | 820.58
(Материалы)
Объем=13/50
|  | Всего по позиции |  |  | 10: 244.95; 12: 820.58
36 | ОССЦЖ-111-3170-005* | Бугель размером 20мм (СИП) NB20 |  |  | шт. | 13 | 1 | 13 | 8.17 |  | 106.21 | 3.35 | 355.8
(Материалы)
|  | Всего по позиции |  |  | 10: 106.21; 12: 355.8
37 | ТЦ_59.1.20.02_50_5036090504_10.12.2024_01_3.1 | Комплект болтовых соединителей СБТК -50/150 |  |  | шт | 4 | 1 | 4 | 1601.45 |  | 1912.18 | 3.35 | 6405.8
(Материалы)
|  | Всего по позиции |  |  | 10: 1912.18; 12: 6405.8
38 | ОССЦЖ-507-3506 | Трубка термоусадочная (термоусаживаемая) цветная из модифицированного полиэтилена с коэффициентом усадки 2:1 ТУТ 80/40 (прим.Трубка термоусадочная ТУТнг 150/75) |  |  | м | 1 | 1 | 1 | 511.67 |  | 511.67 | 3.35 | 1714.09
(Материалы)
|  | Всего по позиции |  |  | 10: 511.67; 12: 1714.09
Итоги по разделу 4 Материал :
|  | Итого прямые затраты (справочно) |  |  | 10: 72527.38; 12: 242966.73
в том числе:
|  | Материалы |  |  | 10: 72527.38; 12: 242966.73
|  | Строительные работы |  |  | 10: 70529.78; 12: 236274.77
в том числе:
|  | материалы |  |  | 10: 70529.78; 12: 236274.77
|  | Монтажные работы |  |  | 10: 1997.6; 12: 6691.96
в том числе:
|  | материалы |  |  | 10: 1997.6; 12: 6691.96
|  | Итого по разделу 4 Материал |  |  | 10: 72527.38; 12: 242966.73
в том числе:
|  | материальные ресурсы, отсутствующие в ФРСН |  |  | 10: 67791.71; 12: 227102.24
Итоги по смете:
|  | Итого прямые затраты (справочно) |  |  | 10: 76606.92; 12: 303266.75
в том числе:
|  | Оплата труда рабочих |  |  | 10: 1056.55; 12: 42621.22
|  | Эксплуатация машин |  |  | 10: 2033.27; 12: 13704.24
|  | в том числе оплата труда машинистов (Отм) |  |  | 10: 191.06; 12: 7707.36
|  | Материалы |  |  | 10: 73314.18; 12: 245602.52
|  | Перевозка |  |  | 10: 202.92; 12: 1338.77
|  | Строительные работы |  |  | 10: 72169.78; 12: 280243.45
|  | Строительные работы |  |  | 10: 71966.86; 12: 278904.68
в том числе:
|  | оплата труда |  |  | 10: 442.57; 12: 17853.27
|  | материалы |  |  | 10: 70944.54; 12: 237664.22
|  | накладные расходы |  |  | 10: 396.58; 12: 15997.9
|  | сметная прибыль |  |  | 10: 183.17; 12: 7389.29
|  | Перевозка |  |  | 10: 202.92; 12: 1338.77
|  | Монтажные работы |  |  | 10: 6226.82; 12: 95218.96
в том числе:
|  | оплата труда |  |  | 10: 613.98; 12: 24767.95
|  | эксплуатация машин и механизмов |  |  | 10: 2033.27; 12: 13704.24
|  | в том числе оплата труда машинистов (ОТм) |  |  | 10: 191.06; 12: 7707.36
|  | материалы |  |  | 10: 2369.64; 12: 7938.3
|  | накладные расходы |  |  | 10: 798.13; 12: 32196.38
|  | сметная прибыль |  |  | 10: 411.8; 12: 16612.09
|  | Итого ФОТ (справочно) |  |  | 10: 1247.61; 12: 50328.58
|  | Итого накладные расходы (справочно) |  |  | 10: 1194.71; 12: 48194.28
|  | Итого сметная прибыль (справочно) |  |  | 10: 594.97; 12: 24001.38
|  | ВСЕГО по смете |  |  | 10: 78396.6; 12: 375462.41
в том числе:
|  | материальные ресурсы, отсутствующие в ФРСН |  |  | 10: 67791.71; 12: 227102.24
| Составил: | Инженер-сметчик ООО "ТЕСЛА" |  |  | 6: Воронова В.В.
[должность, подпись (инициалы, фамилия)]
| Проверил: | Инженер-сметчик ООО "ТЕСЛА" |  |  | 6: Воронова В.В.
[должность, подпись (инициалы, фамилия)]
¹ Зарегистрирован Министерством юстиции Российской Федерации 10 сентября 2019 г., регистрационный № 55869), с изменениями, внесенными приказом Министерства строительства и жилищно-коммунального хозяйства Российской Федерации от 20 февраля 2021 г. № 79/пр (зарегистрирован Министерством юстиции Российской Федерации 9 августа 2021 г., регистрационный № 64577)
² Под прочими затратами понимаются затраты, учитываемые в соответствии с пунктом 184 Методики.
³ Под прочими работами понимаются затраты, учитываемые в соответствии с пунктами 122-128 Методики.

## ГНБ
Приложение № 2
Утверждено приказом № 421 от 4 августа 2020 г. Минстроя РФ в редакции приказа № 557 от 7 июля 2022 г.
Наименование программного продукта | [5 empty] | ГРАНД-Смета, версия 2024.3
Наименование редакции сметных нормативов | [5 empty] | Изменения и дополнения в отраслевую сметно- нормативную базу ОАО «РЖД» ОСНБЖ-2001 (И3, И4), утвержденную распоряжением ОАО «РЖД» от 31 января 2011 г. № 178р
Реквизиты приказа Минстроя России об утверждении дополнений и изменений к сметным нормативам
Реквизиты письма Минстроя России об индексах изменения сметной стоимости строительства, включаемые в федеральный реестр сметных нормативов и размещаемые в федеральной государственной информационной системе ценообразования в строительстве, подготовленного в соответствии пунктом 85 Методики расчета индексов изменения сметной стоимости строительства, утвержденной приказом Министерства строительства и жилищно-коммунального хозяйства Российской Федерации от 5 июня 2019 г. № 326/пр¹
Реквизиты нормативного правового акта об утверждении оплаты труда, утверждаемый в соответствии с пунктом 22(1) Правилами мониторинга цен, утвержденными постановлением Правительства Российской Федерации от 23 декабря 2016 г. № 1452
Наименование субъекта Российской Федерации | [5 empty] | 70. Томская область
Наименование зоны субъекта Российской Федерации
Техническое перевооружение ВЛ-0,4 кВ от КТПНС-93 ст. Томск-Северный
(наименование стройки)
Техническое перевооружение ВЛ-0,4 кВ от КТПНС-93 ст. Томск-Северный
(наименование объекта капитального строительства)
ЛОКАЛЬНЫЙ СМЕТНЫЙ РАСЧЕТ (СМЕТА) № 00-02-1-00-12
ГНБ (Л-4)
(наименование работ и затрат)
Составлен | базисно-индексным | методом
Основание | 2671-04-23/ПКЛ/З-СИБ
(проектная и (или) иная техническая документация)
Составлен(а) в текущем (базисном) уровне цен |  |  | IV кв.2024 г. (п. 10.15.1.4. Продавливание без разработки грунта (прокол), расп. ОАО "РЖД" №3055/р от 11.12.2024 г.)
Сметная стоимость |  | 882.29 | (64,37) | тыс.руб.
в том числе:
| строительных работ | 850.37 | (62,46) | тыс.руб. |  | Средства на оплату труда рабочих |  |  |  |  | 132.29 | (3,28) | тыс.руб.
| монтажных работ | 31.92 | (1,91) | тыс.руб. |  | Нормативные затраты труда рабочих |  |  |  |  | 303.61 |  | чел.час.
| оборудования | 0 | (0) | тыс.руб. |  | Нормативные затраты труда машинистов |  |  |  |  | 199.83 |  | чел.час.
| прочих затрат | 0 | (0) | тыс.руб.
№ п/п | Обоснование | Наименование работ и затрат |  |  | Единица измерения | Количество |  |  | Сметная стоимость в базисном уровне цен (в текущем уровне цен (гр. 8) для ресурсов, отсутствующих в ФРСН), руб. |  |  | Индексы | Сметная стоимость в текущем уровне цен, руб.
[6 empty] | на единицу | коэффициенты | всего с учетом коэффициентов | на единицу | коэффициенты | всего
1 | 2 | 3 |  |  | 4 | 5 | 6 | 7 | 8 | 9 | 10 | 11 | 12
Раздел 1. ГНБ
1 | ОЕРЖ01-02-057-02 | Разработка грунта вручную в траншеях глубиной до 2 м без креплений с откосами, группа грунтов: 2 |  |  | 4: 100 м3 грунта; 5: 0.2; 6: 1; 7: 0.2
Объем=(12+8) / 100
| 1 | ОТ |  |  | 8: 1381.38; 10: 276.28; 11: 40.34; 12: 11145.14
|  | ЗТ |  |  | 4: чел.-ч; 5: 154; 7: 30.8
|  | Итого по расценке |  |  | 8: 1381.38; 10: 276.28; 12: 11145.14
|  | ФОТ |  |  | 10: 276.28; 12: 11145.14
| Пр/812-001.2-1 | НР Земляные работы, выполняемые ручным способом |  |  | 4: %; 5: 89; 7: 89; 10: 245.89; 12: 9919.17
| Пр/774-001.2 | СП Земляные работы, выполняемые ручным способом |  |  | 4: %; 5: 40; 7: 40; 10: 110.51; 12: 4458.06
|  | Всего по позиции |  |  | 10: 632.68; 12: 25522.37
2 | ОЕРЖ22-05-002-17 | Продавливание без разработки грунта (прокол) на длину: до 50 м труб диаметром 200 мм (прим.Бурение скважины Ø200 мм) |  |  | 4: 100 м продавливания; 5: 0.56; 6: 1; 7: 0.56
Объем=56 / 100
| 1 | ОТ |  |  | 8: 3889.08; 10: 2177.88; 11: 40.34; 12: 87855.68
| 2 | ЭМ |  |  | 8: 27104.48; 10: 15178.51; 11: 6.83; 12: 103669.22
| 3 | в т.ч. ОТм |  |  | 8: 5339.1; 10: 2989.9; 11: 40.34; 12: 120612.57
| 4 | М |  |  | 8: 22628.51; 10: 12671.97; 11: 4.85; 12: 61459.05
|  | ЗТ |  |  | 4: чел.-ч; 5: 346.62; 7: 194.1072
|  | ЗТм |  |  | 4: чел.-ч; 5: 340.07; 7: 190.4392
|  | Итого по расценке |  |  | 8: 53622.07; 10: 30028.36; 12: 252983.95
|  | ФОТ |  |  | 10: 5167.78; 12: 208468.25
| Пр/812-018.0-1 | НР Наружные сети водопровода, канализации, теплоснабжения, газопровода |  |  | 4: %; 5: 117; 7: 117; 10: 6046.3; 12: 243907.85
| Пр/774-018.0 | СП Наружные сети водопровода, канализации, теплоснабжения, газопровода |  |  | 4: %; 5: 74; 7: 74; 10: 3824.16; 12: 154266.51
|  | Всего по позиции |  |  | 10: 39898.82; 12: 651158.31
3 | ОССЦЖ-103-0189 | Трубы стальные электросварные прямошовные со снятой фаской из стали марок БСт2кп-БСт4кп и БСт2пс-БСт4пс наружный диаметр: 219 мм, толщина стенки 5 мм |  |  | м | -56.224 | 1 | -56.224 | 224.35 |  | -12613.85 | 4.85 | -61177.17
(Наружные сети водопровода, канализации, теплоснабжения, газопровода)
|  | Всего по позиции |  |  | 10: -12613.85; 12: -61177.17
4 | ОЕРЖ22-05-003-01 | Протаскивание в футляр стальных труб диаметром: 100 мм (прим. Затягивание труб ПНД Ø110 мм) |  |  | 4: 100 м трубы, уложенной в футляр; 5: 0.56; 6: 1; 7: 0.56
Объем=56 / 100
| 1 | ОТ |  |  | 8: 933.46; 10: 522.74; 11: 40.34; 12: 21087.33
| 2 | ЭМ |  |  | 8: 37.97; 10: 21.26; 11: 6.83; 12: 145.21
| 4 | М |  |  | 8: 924.36; 10: 517.64; 11: 4.85; 12: 2510.55
|  | ЗТ |  |  | 4: чел.-ч; 5: 84.4; 7: 47.264
|  | Итого по расценке |  |  | 8: 1895.79; 10: 1061.64; 12: 23743.09
|  | ФОТ |  |  | 10: 522.74; 12: 21087.33
| Пр/812-018.0-1 | НР Наружные сети водопровода, канализации, теплоснабжения, газопровода |  |  | 4: %; 5: 117; 7: 117; 10: 611.61; 12: 24672.18
| Пр/774-018.0 | СП Наружные сети водопровода, канализации, теплоснабжения, газопровода |  |  | 4: %; 5: 74; 7: 74; 10: 386.83; 12: 15604.62
|  | Всего по позиции |  |  | 10: 2060.08; 12: 64019.89
5 | ОЕРЖм08-02-155-01 | Герметизация проходов при вводе кабелей во взрывоопасные помещения уплотнительной массой |  |  | 4: 1 проход кабеля; 5: 1; 6: 1; 7: 1
Объем=2-1
| 1 | ОТ |  |  | 8: 4.2; 10: 4.2; 11: 40.34; 12: 169.43
| 4 | М |  |  | 8: 16.09; 10: 16.09; 11: 4.85; 12: 78.04
|  | ЗТ |  |  | 4: чел.-ч; 5: 0.38; 7: 0.38
|  | Итого по расценке |  |  | 8: 20.29; 10: 20.29; 12: 247.47
|  | ФОТ |  |  | 10: 4.2; 12: 169.43
| Пр/812-049.3-1 | НР Электротехнические установки на других объектах |  |  | 4: %; 5: 97; 7: 97; 10: 4.07; 12: 164.35
| Пр/774-049.3 | СП Электротехнические установки на других объектах |  |  | 4: %; 5: 51; 7: 51; 10: 2.14; 12: 86.41
|  | Всего по позиции |  |  | 10: 26.5; 12: 498.23
6 | ОССЦЖ-509-0900 | Уплотнительный состав |  |  | кг | -0.72 | 1 | -0.72 | 18.12 |  | -13.05 | 4.85 | -63.29
(Электротехнические установки на других объектах)
|  | Всего по позиции |  |  | 10: -13.05; 12: -63.29
7 | ОЕРЖм08-02-155-01 | Герметизация проходов при вводе кабелей во взрывоопасные помещения уплотнительной массой (прим. ох.з) |  |  | 4: 1 проход кабеля; 5: 1; 6: 1; 7: 1
| ОПДС-2821.2011 ОП прил.4 т.1 п.5 | Производство работ вблизи объектов, находящихся под высоким напряжением; в охранной зоне действующей воздушной линии электропередачи, в том числе контактной сети, если выполнение указанных работ приводит к ограничению действий исполнителей специальными требованиями техники безопасности ОЗП=1,2; ЭМ=1,2 к расх.; ЗПМ=1,2; ТЗ=1,2; ТЗМ=1,2
| 1 | ОТ |  |  | 8: 4.2; 9: 1.2; 10: 5.04; 11: 40.34; 12: 203.31
| 4 | М |  |  | 8: 16.09; 10: 16.09; 11: 4.85; 12: 78.04
|  | ЗТ |  |  | 4: чел.-ч; 5: 0.38; 6: 1.2; 7: 0.456
|  | Итого по расценке |  |  | 8: 20.29; 10: 21.13; 12: 281.35
|  | ФОТ |  |  | 10: 5.04; 12: 203.31
| Пр/812-049.3-1 | НР Электротехнические установки на других объектах |  |  | 4: %; 5: 97; 7: 97; 10: 4.89; 12: 197.21
| Пр/774-049.3 | СП Электротехнические установки на других объектах |  |  | 4: %; 5: 51; 7: 51; 10: 2.57; 12: 103.69
|  | Всего по позиции |  |  | 10: 28.59; 12: 582.25
8 | ОССЦЖ-509-0900 | Уплотнительный состав |  |  | кг | -0.72 | 1 | -0.72 | 18.12 |  | -13.05 | 4.85 | -63.29
(Электротехнические установки на других объектах)
|  | Всего по позиции |  |  | 10: -13.05; 12: -63.29
9 | ОЕРЖ01-02-061-01 | Засыпка вручную траншей, пазух котлованов и ям, группа грунтов: 1 |  |  | 4: 100 м3 грунта; 5: 0.2; 6: 1; 7: 0.2
| 1 | ОТ |  |  | 8: 763.76; 10: 152.75; 11: 40.34; 12: 6161.94
|  | ЗТ |  |  | 4: чел.-ч; 5: 88.5; 7: 17.7
|  | Итого по расценке |  |  | 8: 763.76; 10: 152.75; 12: 6161.94
|  | ФОТ |  |  | 10: 152.75; 12: 6161.94
| Пр/812-001.2-1 | НР Земляные работы, выполняемые ручным способом |  |  | 4: %; 5: 89; 7: 89; 10: 135.95; 12: 5484.13
| Пр/774-001.2 | СП Земляные работы, выполняемые ручным способом |  |  | 4: %; 5: 40; 7: 40; 10: 61.1; 12: 2464.78
|  | Всего по позиции |  |  | 10: 349.8; 12: 14110.85
10 | ОЕРЖм08-02-165-03 | Муфта концевая эпоксидная для 3-жильного кабеля напряжением: 1 кВ, сечение одной жилы до 185 мм2 |  |  | 4: 1 шт.; 5: 1; 6: 1; 7: 1
Объем=2-1
| 1 | ОТ |  |  | 8: 59.72; 10: 59.72; 11: 40.34; 12: 2409.1
| 2 | ЭМ |  |  | 8: 604.08; 10: 604.08; 11: 6.83; 12: 4125.87
| 3 | в т.ч. ОТм |  |  | 8: 66.31; 10: 66.31; 11: 40.34; 12: 2674.95
| 4 | М |  |  | 8: 3.64; 10: 3.64; 11: 4.85; 12: 17.65
|  | ЗТ |  |  | 4: чел.-ч; 5: 5.4; 7: 5.4
|  | ЗТм |  |  | 4: чел.-ч; 5: 4.27; 7: 4.27
|  | Итого по расценке |  |  | 8: 667.44; 10: 667.44; 12: 6552.62
|  | ФОТ |  |  | 10: 126.03; 12: 5084.05
| Пр/812-049.3-1 | НР Электротехнические установки на других объектах |  |  | 4: %; 5: 97; 7: 97; 10: 122.25; 12: 4931.53
| Пр/774-049.3 | СП Электротехнические установки на других объектах |  |  | 4: %; 5: 51; 7: 51; 10: 64.28; 12: 2592.87
|  | Всего по позиции |  |  | 10: 853.97; 12: 14077.02
11 | ОЕРЖм08-02-165-03 | Муфта концевая эпоксидная для 3-жильного кабеля напряжением: 1 кВ, сечение одной жилы до 185 мм2 (ох.з) |  |  | 4: 1 шт.; 5: 1; 6: 1; 7: 1
| ОПДС-2821.2011 ОП прил.4 т.1 п.5 | Производство работ вблизи объектов, находящихся под высоким напряжением; в охранной зоне действующей воздушной линии электропередачи, в том числе контактной сети, если выполнение указанных работ приводит к ограничению действий исполнителей специальными требованиями техники безопасности ОЗП=1,2; ЭМ=1,2 к расх.; ЗПМ=1,2; ТЗ=1,2; ТЗМ=1,2
| 1 | ОТ |  |  | 8: 59.72; 9: 1.2; 10: 71.66; 11: 40.34; 12: 2890.76
| 2 | ЭМ |  |  | 8: 604.08; 9: 1.2; 10: 724.9; 11: 6.83; 12: 4951.07
| 3 | в т.ч. ОТм |  |  | 8: 66.31; 9: 1.2; 10: 79.57; 11: 40.34; 12: 3209.85
| 4 | М |  |  | 8: 3.64; 10: 3.64; 11: 4.85; 12: 17.65
|  | ЗТ |  |  | 4: чел.-ч; 5: 5.4; 6: 1.2; 7: 6.48
|  | ЗТм |  |  | 4: чел.-ч; 5: 4.27; 6: 1.2; 7: 5.124
|  | Итого по расценке |  |  | 8: 667.44; 10: 800.2; 12: 7859.48
|  | ФОТ |  |  | 10: 151.23; 12: 6100.61
| Пр/812-049.3-1 | НР Электротехнические установки на других объектах |  |  | 4: %; 5: 97; 7: 97; 10: 146.69; 12: 5917.59
| Пр/774-049.3 | СП Электротехнические установки на других объектах |  |  | 4: %; 5: 51; 7: 51; 10: 77.13; 12: 3111.31
|  | Всего по позиции |  |  | 10: 1024.02; 12: 16888.38
12 | ОЕРЖ47-01-001-02 | Планировка участка: вручную |  |  | 4: 100 м2; 5: 0.1; 6: 1; 7: 0.1
Объем=10 / 100
| 1 | ОТ |  |  | 8: 91.49; 10: 9.15; 11: 40.34; 12: 369.11
|  | ЗТ |  |  | 4: чел.-ч; 5: 10.2; 7: 1.02
|  | Итого по расценке |  |  | 8: 91.49; 10: 9.15; 12: 369.11
|  | ФОТ |  |  | 10: 9.15; 12: 369.11
| Пр/812-041.0-1 | НР Озеленение. Защитные лесонасаждения |  |  | 4: %; 5: 103; 7: 103; 10: 9.42; 12: 380.18
| Пр/774-041.0 | СП Озеленение. Защитные лесонасаждения |  |  | 4: %; 5: 72; 7: 72; 10: 6.59; 12: 265.76
|  | Всего по позиции |  |  | 10: 25.16; 12: 1015.05
Материалы
13 | ОССЦЖ-103-1304 | Муфты термоусаживающиеся полиэтиленовые для стыков, диаметром: 140 мм, длиной 500 мм (прим. УПТК-1) |  |  | шт. | 2 | 1 | 2 | 87.83 |  | 175.66 | 4.85 | 851.95
(Материалы)
|  | Всего по позиции |  |  | 10: 175.66; 12: 851.95
14 | ОССЦЖ-507-3687 | Труба напорная из полиэтилена PE 100 питьевая: ПЭ100 SDR17, размером 110х6,6 мм (ГОСТ 18599-2001, ГОСТ Р 52134-2003) |  |  | м | 56 | 1 | 56 | 125.29 |  | 7016.24 | 4.85 | 34028.76
(Материалы)
|  | Всего по позиции |  |  | 10: 7016.24; 12: 34028.76
15 | ОССЦЖ-101-8091 | Пена для изоляции №7 (для изоляции 125-225 мм) (прим. Пена огнестойкая FIREFORT B1) |  |  | шт. | 1 | 1 | 1 | 338.81 |  | 338.81 | 4.85 | 1643.23
(Материалы)
|  | Всего по позиции |  |  | 10: 338.81; 12: 1643.23
16 | ОССЦЖ-110-0258 | Полимер New-drill plus |  |  | т | 0.173 | 1 | 0.173 | 95345.44 |  | 16494.76 | 4.85 | 79999.59
(Материалы)
|  | Всего по позиции |  |  | 10: 16494.76; 12: 79999.59
17 | ОССЦЖ-109-0088 | Бентонит Premium Gel |  |  | кг | 902 | 1 | 902 | 8.96 |  | 8081.92 | 4.85 | 39197.31
(Материалы)
Объем=0,902*1000
|  | Всего по позиции |  |  | 10: 8081.92; 12: 39197.31
Итоги по разделу 1 ГНБ :
|  | Итого прямые затраты (справочно) |  |  | 10: 52504.68; 12: 403761.24
в том числе:
|  | Оплата труда рабочих |  |  | 10: 3279.42; 12: 132291.8
|  | Эксплуатация машин |  |  | 10: 16528.75; 12: 112891.37
|  | в том числе оплата труда машинистов (Отм) |  |  | 10: 3135.78; 12: 126497.37
|  | Материалы |  |  | 10: 32696.51; 12: 158578.07
|  | Строительные работы |  |  | 10: 62460.08; 12: 850370.14
в том числе:
|  | оплата труда |  |  | 10: 3138.8; 12: 126619.2
|  | эксплуатация машин и механизмов |  |  | 10: 15199.77; 12: 103814.43
|  | в том числе оплата труда машинистов (ОТм) |  |  | 10: 2989.9; 12: 120612.57
|  | материалы |  |  | 10: 32683.15; 12: 158513.27
|  | накладные расходы |  |  | 10: 7049.17; 12: 284363.51
|  | сметная прибыль |  |  | 10: 4389.19; 12: 177059.73
|  | Монтажные работы |  |  | 10: 1906.98; 12: 31919.3
в том числе:
|  | оплата труда |  |  | 10: 140.62; 12: 5672.6
|  | эксплуатация машин и механизмов |  |  | 10: 1328.98; 12: 9076.94
|  | в том числе оплата труда машинистов (ОТм) |  |  | 10: 145.88; 12: 5884.8
|  | материалы |  |  | 10: 13.36; 12: 64.8
|  | накладные расходы |  |  | 10: 277.9; 12: 11210.68
|  | сметная прибыль |  |  | 10: 146.12; 12: 5894.28
|  | Итого ФОТ (справочно) |  |  | 10: 6415.2; 12: 258789.17
|  | Итого накладные расходы (справочно) |  |  | 10: 7327.07; 12: 295574.19
|  | Итого сметная прибыль (справочно) |  |  | 10: 4535.31; 12: 182954.01
|  | Итого по разделу 1 ГНБ |  |  | 10: 64367.06; 12: 882289.44
Итоги по смете:
|  | Итого прямые затраты (справочно) |  |  | 10: 52504.68; 12: 403761.24
в том числе:
|  | Оплата труда рабочих |  |  | 10: 3279.42; 12: 132291.8
|  | Эксплуатация машин |  |  | 10: 16528.75; 12: 112891.37
|  | в том числе оплата труда машинистов (Отм) |  |  | 10: 3135.78; 12: 126497.37
|  | Материалы |  |  | 10: 32696.51; 12: 158578.07
|  | Строительные работы |  |  | 10: 62460.08; 12: 850370.14
в том числе:
|  | оплата труда |  |  | 10: 3138.8; 12: 126619.2
|  | эксплуатация машин и механизмов |  |  | 10: 15199.77; 12: 103814.43
|  | в том числе оплата труда машинистов (ОТм) |  |  | 10: 2989.9; 12: 120612.57
|  | материалы |  |  | 10: 32683.15; 12: 158513.27
|  | накладные расходы |  |  | 10: 7049.17; 12: 284363.51
|  | сметная прибыль |  |  | 10: 4389.19; 12: 177059.73
|  | Монтажные работы |  |  | 10: 1906.98; 12: 31919.3
в том числе:
|  | оплата труда |  |  | 10: 140.62; 12: 5672.6
|  | эксплуатация машин и механизмов |  |  | 10: 1328.98; 12: 9076.94
|  | в том числе оплата труда машинистов (ОТм) |  |  | 10: 145.88; 12: 5884.8
|  | материалы |  |  | 10: 13.36; 12: 64.8
|  | накладные расходы |  |  | 10: 277.9; 12: 11210.68
|  | сметная прибыль |  |  | 10: 146.12; 12: 5894.28
|  | Итого ФОТ (справочно) |  |  | 10: 6415.2; 12: 258789.17
|  | Итого накладные расходы (справочно) |  |  | 10: 7327.07; 12: 295574.19
|  | Итого сметная прибыль (справочно) |  |  | 10: 4535.31; 12: 182954.01
|  | ВСЕГО по смете |  |  | 10: 64367.06; 12: 882289.44
| Составил: | Инженер-сметчик ООО "ТЕСЛА" |  |  | 6: Воронова В.В.
[должность, подпись (инициалы, фамилия)]
| Проверил: | Инженер-сметчик ООО "ТЕСЛА" |  |  | 6: Воронова В.В.
[должность, подпись (инициалы, фамилия)]
¹ Зарегистрирован Министерством юстиции Российской Федерации 10 сентября 2019 г., регистрационный № 55869), с изменениями, внесенными приказом Министерства строительства и жилищно-коммунального хозяйства Российской Федерации от 20 февраля 2021 г. № 79/пр (зарегистрирован Министерством юстиции Российской Федерации 9 августа 2021 г., регистрационный № 64577)
² Под прочими затратами понимаются затраты, учитываемые в соответствии с пунктом 184 Методики.
³ Под прочими работами понимаются затраты, учитываемые в соответствии с пунктами 122-128 Методики.

## Асфальт
Приложение № 2
Утверждено приказом № 421 от 4 августа 2020 г. Минстроя РФ в редакции приказа № 557 от 7 июля 2022 г.
Наименование программного продукта | [5 empty] | ГРАНД-Смета, версия 2024.3
Наименование редакции сметных нормативов | [5 empty] | Изменения и дополнения в отраслевую сметно- нормативную базу ОАО «РЖД» ОСНБЖ-2001 (И3, И4), утвержденную распоряжением ОАО «РЖД» от 31 января 2011 г. № 178р
Реквизиты приказа Минстроя России об утверждении дополнений и изменений к сметным нормативам
Реквизиты письма Минстроя России об индексах изменения сметной стоимости строительства, включаемые в федеральный реестр сметных нормативов и размещаемые в федеральной государственной информационной системе ценообразования в строительстве, подготовленного в соответствии пунктом 85 Методики расчета индексов изменения сметной стоимости строительства, утвержденной приказом Министерства строительства и жилищно-коммунального хозяйства Российской Федерации от 5 июня 2019 г. № 326/пр¹
Реквизиты нормативного правового акта об утверждении оплаты труда, утверждаемый в соответствии с пунктом 22(1) Правилами мониторинга цен, утвержденными постановлением Правительства Российской Федерации от 23 декабря 2016 г. № 1452
Наименование субъекта Российской Федерации | [5 empty] | 70. Томская область
Наименование зоны субъекта Российской Федерации
Техническое перевооружение ВЛ-0,4 кВ от КТПНС-93 ст. Томск-Северный
(наименование стройки)
Техническое перевооружение ВЛ-0,4 кВ от КТПНС-93 ст. Томск-Северный
(наименование объекта капитального строительства)
ЛОКАЛЬНЫЙ СМЕТНЫЙ РАСЧЕТ (СМЕТА) № 00-02-1-00-13
Разборка и восстановление асфальтобетонного покрытия
(наименование работ и затрат)
Составлен | базисно-индексным | методом
Основание | 2671-04-23/ПКЛ/З-СИБ
(проектная и (или) иная техническая документация)
Составлен(а) в текущем (базисном) уровне цен |  |  | IV кв.2024 г. (п. 10.17.1. Автомобильные дороги с покрытием из асфальтобетонных смесей, расп. ОАО "РЖД" №3055/р от 11.12.2024 г.)
Сметная стоимость |  | 47.51 | (3,27) | тыс.руб.
в том числе:
| строительных работ | 47.51 | (3,27) | тыс.руб. |  | Средства на оплату труда рабочих |  |  |  |  | 4.4 | (0,11) | тыс.руб.
| монтажных работ | 0 | (0) | тыс.руб. |  | Нормативные затраты труда рабочих |  |  |  |  | 11.52 |  | чел.час.
| оборудования | 0 | (0) | тыс.руб. |  | Нормативные затраты труда машинистов |  |  |  |  | 2.83 |  | чел.час.
| прочих затрат | 0 | (0) | тыс.руб.
№ п/п | Обоснование | Наименование работ и затрат |  |  | Единица измерения | Количество |  |  | Сметная стоимость в базисном уровне цен (в текущем уровне цен (гр. 8) для ресурсов, отсутствующих в ФРСН), руб. |  |  | Индексы | Сметная стоимость в текущем уровне цен, руб.
[6 empty] | на единицу | коэффициенты | всего с учетом коэффициентов | на единицу | коэффициенты | всего
1 | 2 | 3 |  |  | 4 | 5 | 6 | 7 | 8 | 9 | 10 | 11 | 12
Раздел 1. Разборка асфальтобетонного покрытия
Разборка асфальтобетонного покрытия КЛ-0,4 кВ Л5
1 | ОЕРЖ27-06-008-01 | Устройство шва-стыка в асфальтобетонном покрытии (прим. резка швов) |  |  | 4: 100 м шва; 5: 0.1; 6: 1; 7: 0.1
Объем=10 / 100
| 1 | ОТ |  |  | 8: 205.77; 10: 20.58; 11: 40.34; 12: 830.2
| 2 | ЭМ |  |  | 8: 2698.89; 10: 269.89; 11: 7.64; 12: 2061.96
| 3 | в т.ч. ОТм |  |  | 8: 59.31; 10: 5.93; 11: 40.34; 12: 239.22
| 4 | М |  |  | 8: 395.23; 10: 39.52; 11: 11.43; 12: 451.71
|  | ЗТ |  |  | 4: чел.-ч; 5: 21.89; 7: 2.189
|  | ЗТм |  |  | 4: чел.-ч; 5: 4.49; 7: 0.449
|  | Итого по расценке |  |  | 8: 3299.89; 10: 329.99; 12: 3343.87
|  | ФОТ |  |  | 10: 26.51; 12: 1069.42
| Пр/812-021.0-1 | НР Автомобильные дороги |  |  | 4: %; 5: 147; 7: 147; 10: 38.97; 12: 1572.05
| Пр/774-021.0 | СП Автомобильные дороги |  |  | 4: %; 5: 134; 7: 134; 10: 35.52; 12: 1433.02
|  | Всего по позиции |  |  | 10: 404.48; 12: 6348.94
2 | ОССЦЖ-101-1763 | Мастика битумно-полимерная |  |  | т | -0.007 | 1 | -0.007 | 1698.34 |  | -11.89 | 11.43 | -135.9
(Автомобильные дороги)
|  | Всего по позиции |  |  | 10: -11.89; 12: -135.9
3 | ОССЦЖ-101-3989 | Шнур полиуретановый |  |  | м | -10 | 1 | -10 | 1.36 |  | -13.6 | 11.43 | -155.45
(Автомобильные дороги)
|  | Всего по позиции |  |  | 10: -13.6; 12: -155.45
4 | ОССЦЖ-408-0122 | Песок природный для строительных: работ средний |  |  | м3 | -0.2 | 1 | -0.2 | 56.43 |  | -11.29 | 11.43 | -129.04
(Автомобильные дороги)
|  | Всего по позиции |  |  | 10: -11.29; 12: -129.04
5 | ОЕРЖ27-03-008-04 | Разборка покрытий и оснований: асфальтобетонных |  |  | 4: 100 м3 конструкций; 5: 0.002; 6: 1; 7: 0.002
Объем=0,2 / 100
| 1 | ОТ |  |  | 8: 1718.89; 10: 3.44; 11: 40.34; 12: 138.77
| 2 | ЭМ |  |  | 8: 5065.34; 10: 10.13; 11: 7.64; 12: 77.39
| 3 | в т.ч. ОТм |  |  | 8: 533.87; 10: 1.07; 11: 40.34; 12: 43.16
|  | ЗТ |  |  | 4: чел.-ч; 5: 179.8; 7: 0.3596
|  | ЗТм |  |  | 4: чел.-ч; 5: 45.63; 7: 0.09126
|  | Итого по расценке |  |  | 8: 6784.23; 10: 13.57; 12: 216.16
|  | ФОТ |  |  | 10: 4.51; 12: 181.93
| Пр/812-021.0-1 | НР Автомобильные дороги |  |  | 4: %; 5: 147; 7: 147; 10: 6.63; 12: 267.44
| Пр/774-021.0 | СП Автомобильные дороги |  |  | 4: %; 5: 134; 7: 134; 10: 6.04; 12: 243.79
|  | Всего по позиции |  |  | 10: 26.24; 12: 727.39
6 | ОЕРЖ27-03-008-02 | Разборка покрытий и оснований: щебеночных |  |  | 4: 100 м3 конструкций; 5: 0.004; 6: 1; 7: 0.004
Объем=0,4 / 100
| 1 | ОТ |  |  | 8: 118.58; 10: 0.47; 11: 40.34; 12: 18.96
| 2 | ЭМ |  |  | 8: 367.87; 10: 1.47; 11: 7.64; 12: 11.23
| 3 | в т.ч. ОТм |  |  | 8: 57.84; 10: 0.23; 11: 40.34; 12: 9.28
|  | ЗТ |  |  | 4: чел.-ч; 5: 13.22; 7: 0.05288
|  | ЗТм |  |  | 4: чел.-ч; 5: 3.79; 7: 0.01516
|  | Итого по расценке |  |  | 8: 486.45; 10: 1.94; 12: 30.19
|  | ФОТ |  |  | 10: 0.7; 12: 28.24
| Пр/812-021.0-1 | НР Автомобильные дороги |  |  | 4: %; 5: 147; 7: 147; 10: 1.03; 12: 41.51
| Пр/774-021.0 | СП Автомобильные дороги |  |  | 4: %; 5: 134; 7: 134; 10: 0.94; 12: 37.84
|  | Всего по позиции |  |  | 10: 3.91; 12: 109.54
7 | ОССПЖ-01-01-01-054 | Погрузка при автомобильных перевозках: Погрузка мусора строительного |  |  | 1 т груза | 1.02 | 1 | 1.02 | 2.83 |  | 2.89 | 7.64 | 22.08
|  | Всего по позиции |  |  | 10: 2.89; 12: 22.08
8 | ОССПЖ-03-21-01-023 | Перевозка массовых навалочных грузов автомобилями-самосвалами, работающими вне карьеров на расстояние: до 23 км (I класс груза) |  |  | 1 т груза | 1.02 | 1 | 1.02 | 16.53 |  | 16.86 | 7.64 | 128.81
|  | Всего по позиции |  |  | 10: 16.86; 12: 128.81
Разборка асфальтобетонного покрытия КЛ-10 кВ в охр.з.
9 | ОЕРЖ27-06-008-01 | Устройство шва-стыка в асфальтобетонном покрытии (прим. резка швов) |  |  | 4: 100 м шва; 5: 0.26; 6: 1; 7: 0.26
Объем=26 / 100
| ОПДС-2821.2011 ОП прил.4 т.1 п.5 | Производство работ вблизи объектов, находящихся под высоким напряжением; в охранной зоне действующей воздушной линии электропередачи, в том числе контактной сети, если выполнение указанных работ приводит к ограничению действий исполнителей специальными требованиями техники безопасности ОЗП=1,2; ЭМ=1,2 к расх.; ЗПМ=1,2; ТЗ=1,2; ТЗМ=1,2
| 1 | ОТ |  |  | 8: 205.77; 9: 1.2; 10: 64.2; 11: 40.34; 12: 2589.83
| 2 | ЭМ |  |  | 8: 2698.89; 9: 1.2; 10: 842.05; 11: 7.64; 12: 6433.26
| 3 | в т.ч. ОТм |  |  | 8: 59.31; 9: 1.2; 10: 18.5; 11: 40.34; 12: 746.29
| 4 | М |  |  | 8: 395.23; 10: 102.76; 11: 11.43; 12: 1174.55
|  | ЗТ |  |  | 4: чел.-ч; 5: 21.89; 6: 1.2; 7: 6.8297
|  | ЗТм |  |  | 4: чел.-ч; 5: 4.49; 6: 1.2; 7: 1.4009
|  | Итого по расценке |  |  | 8: 3299.89; 10: 1009.01; 12: 10197.64
|  | ФОТ |  |  | 10: 82.7; 12: 3336.12
| Пр/812-021.0-1 | НР Автомобильные дороги |  |  | 4: %; 5: 147; 7: 147; 10: 121.57; 12: 4904.1
| Пр/774-021.0 | СП Автомобильные дороги |  |  | 4: %; 5: 134; 7: 134; 10: 110.82; 12: 4470.4
|  | Всего по позиции |  |  | 10: 1241.4; 12: 19572.14
10 | ОССЦЖ-101-1763 | Мастика битумно-полимерная |  |  | т | -0.0182 | 1 | -0.0182 | 1698.34 |  | -30.91 | 11.43 | -353.3
(Автомобильные дороги)
|  | Всего по позиции |  |  | 10: -30.91; 12: -353.3
11 | ОССЦЖ-101-3989 | Шнур полиуретановый |  |  | м | -26 | 1 | -26 | 1.36 |  | -35.36 | 11.43 | -404.16
(Автомобильные дороги)
|  | Всего по позиции |  |  | 10: -35.36; 12: -404.16
12 | ОССЦЖ-408-0122 | Песок природный для строительных: работ средний |  |  | м3 | -0.52 | 1 | -0.52 | 56.43 |  | -29.34 | 11.43 | -335.36
(Автомобильные дороги)
|  | Всего по позиции |  |  | 10: -29.34; 12: -335.36
13 | ОЕРЖ27-03-008-04 | Разборка покрытий и оснований: асфальтобетонных |  |  | 4: 100 м3 конструкций; 5: 0.0052; 6: 1; 7: 0.0052
Объем=0,52 / 100
| ОПДС-2821.2011 ОП прил.4 т.1 п.5 | Производство работ вблизи объектов, находящихся под высоким напряжением; в охранной зоне действующей воздушной линии электропередачи, в том числе контактной сети, если выполнение указанных работ приводит к ограничению действий исполнителей специальными требованиями техники безопасности ОЗП=1,2; ЭМ=1,2 к расх.; ЗПМ=1,2; ТЗ=1,2; ТЗМ=1,2
| 1 | ОТ |  |  | 8: 1718.89; 9: 1.2; 10: 10.73; 11: 40.34; 12: 432.85
| 2 | ЭМ |  |  | 8: 5065.34; 9: 1.2; 10: 31.61; 11: 7.64; 12: 241.5
| 3 | в т.ч. ОТм |  |  | 8: 533.87; 9: 1.2; 10: 3.33; 11: 40.34; 12: 134.33
|  | ЗТ |  |  | 4: чел.-ч; 5: 179.8; 6: 1.2; 7: 1.122
|  | ЗТм |  |  | 4: чел.-ч; 5: 45.63; 6: 1.2; 7: 0.28473
|  | Итого по расценке |  |  | 8: 6784.23; 10: 42.34; 12: 674.35
|  | ФОТ |  |  | 10: 14.06; 12: 567.18
| Пр/812-021.0-1 | НР Автомобильные дороги |  |  | 4: %; 5: 147; 7: 147; 10: 20.67; 12: 833.75
| Пр/774-021.0 | СП Автомобильные дороги |  |  | 4: %; 5: 134; 7: 134; 10: 18.84; 12: 760.02
|  | Всего по позиции |  |  | 10: 81.85; 12: 2268.12
14 | ОЕРЖ27-03-008-02 | Разборка покрытий и оснований: щебеночных |  |  | 4: 100 м3 конструкций; 5: 0.0104; 6: 1; 7: 0.0104
Объем=1,04 / 100
| ОПДС-2821.2011 ОП прил.4 т.1 п.5 | Производство работ вблизи объектов, находящихся под высоким напряжением; в охранной зоне действующей воздушной линии электропередачи, в том числе контактной сети, если выполнение указанных работ приводит к ограничению действий исполнителей специальными требованиями техники безопасности ОЗП=1,2; ЭМ=1,2 к расх.; ЗПМ=1,2; ТЗ=1,2; ТЗМ=1,2
| 1 | ОТ |  |  | 8: 118.58; 9: 1.2; 10: 1.48; 11: 40.34; 12: 59.7
| 2 | ЭМ |  |  | 8: 367.87; 9: 1.2; 10: 4.59; 11: 7.64; 12: 35.07
| 3 | в т.ч. ОТм |  |  | 8: 57.84; 9: 1.2; 10: 0.72; 11: 40.34; 12: 29.04
|  | ЗТ |  |  | 4: чел.-ч; 5: 13.22; 6: 1.2; 7: 0.16499
|  | ЗТм |  |  | 4: чел.-ч; 5: 3.79; 6: 1.2; 7: 0.047299
|  | Итого по расценке |  |  | 8: 486.45; 10: 6.07; 12: 94.77
|  | ФОТ |  |  | 10: 2.2; 12: 88.74
| Пр/812-021.0-1 | НР Автомобильные дороги |  |  | 4: %; 5: 147; 7: 147; 10: 3.23; 12: 130.45
| Пр/774-021.0 | СП Автомобильные дороги |  |  | 4: %; 5: 134; 7: 134; 10: 2.95; 12: 118.91
|  | Всего по позиции |  |  | 10: 12.25; 12: 344.13
15 | ОССПЖ-01-01-01-054 | Погрузка при автомобильных перевозках: Погрузка мусора строительного |  |  | 1 т груза | 2.652 | 1 | 2.652 | 2.83 |  | 7.51 | 7.64 | 57.38
|  | Всего по позиции |  |  | 10: 7.51; 12: 57.38
16 | ОССПЖ-03-21-01-023 | Перевозка массовых навалочных грузов автомобилями-самосвалами, работающими вне карьеров на расстояние: до 23 км (I класс груза) |  |  | 1 т груза | 2.652 | 1 | 2.652 | 16.53 |  | 43.84 | 7.64 | 334.94
|  | Всего по позиции |  |  | 10: 43.84; 12: 334.94
Итоги по разделу 1 Разборка асфальтобетонного покрытия :
|  | Итого прямые затраты (справочно) |  |  | 10: 1341.63; 12: 13586.98
в том числе:
|  | Оплата труда рабочих |  |  | 10: 100.9; 12: 4070.31
|  | Эксплуатация машин |  |  | 10: 1159.74; 12: 8860.41
|  | в том числе оплата труда машинистов (Отм) |  |  | 10: 29.78; 12: 1201.32
|  | Материалы |  |  | 10: 9.89; 12: 113.05
|  | Перевозка |  |  | 10: 71.1; 12: 543.21
|  | Строительные работы |  |  | 10: 1708.84; 12: 28400.26
|  | Строительные работы |  |  | 10: 1637.74; 12: 27857.05
в том числе:
|  | оплата труда |  |  | 10: 100.9; 12: 4070.31
|  | эксплуатация машин и механизмов |  |  | 10: 1159.74; 12: 8860.41
|  | в том числе оплата труда машинистов (ОТм) |  |  | 10: 29.78; 12: 1201.32
|  | материалы |  |  | 10: 9.89; 12: 113.05
|  | накладные расходы |  |  | 10: 192.1; 12: 7749.3
|  | сметная прибыль |  |  | 10: 175.11; 12: 7063.98
|  | Перевозка |  |  | 10: 71.1; 12: 543.21
|  | Итого ФОТ (справочно) |  |  | 10: 130.68; 12: 5271.63
|  | Итого накладные расходы (справочно) |  |  | 10: 192.1; 12: 7749.3
|  | Итого сметная прибыль (справочно) |  |  | 10: 175.11; 12: 7063.98
|  | Итого по разделу 1 Разборка асфальтобетонного покрытия |  |  | 10: 1708.84; 12: 28400.26
Раздел 2. Восстановление асфальтобетонного покрытия
Восстановление асфальтобетонного покрытия КЛ-0,4 кВ Л5
17 | ОЕРЖ27-06-026-01 | Розлив вяжущих материалов |  |  | 4: 1 т; 5: 0.002; 6: 1; 7: 0.002
| 2 | ЭМ |  |  | 8: 36.95; 10: 0.07; 11: 7.64; 12: 0.53
| 3 | в т.ч. ОТм |  |  | 8: 8.8; 10: 0.02; 11: 40.34; 12: 0.81
| 4 | М |  |  | 8: 1762.05; 10: 3.52; 11: 11.43; 12: 40.23
|  | ЗТм |  |  | 4: чел.-ч; 5: 0.66; 7: 0.00132
|  | Итого по расценке |  |  | 8: 1799; 10: 3.59; 12: 40.76
|  | ФОТ |  |  | 10: 0.02; 12: 0.81
| Пр/812-021.0-1 | НР Автомобильные дороги |  |  | 4: %; 5: 147; 7: 147; 10: 0.03; 12: 1.19
| Пр/774-021.0 | СП Автомобильные дороги |  |  | 4: %; 5: 134; 7: 134; 10: 0.03; 12: 1.09
|  | Всего по позиции |  |  | 10: 3.65; 12: 43.04
18 | ОССЦЖ-101-1561 | Битумы нефтяные дорожные жидкие, класс: МГ, СГ |  |  | т | -0.00206 | 1 | -0.00206 | 1710.73 |  | -3.52 | 11.43 | -40.23
(Автомобильные дороги)
|  | Всего по позиции |  |  | 10: -3.52; 12: -40.23
19 | ОЕРЖ27-04-001-04 | Устройство подстилающих и выравнивающих слоев оснований: из щебня |  |  | 4: 100 м3 материала основания (в плотном теле); 5: 0.004; 6: 1; 7: 0.004
Объем=0,4 / 100
| 1 | ОТ |  |  | 8: 224.97; 10: 0.9; 11: 40.34; 12: 36.31
| 2 | ЭМ |  |  | 8: 3238.62; 10: 12.95; 11: 7.64; 12: 98.94
| 3 | в т.ч. ОТм |  |  | 8: 323.21; 10: 1.29; 11: 40.34; 12: 52.04
| 4 | М |  |  | 8: 16.1; 10: 0.06; 11: 11.43; 12: 0.69
|  | ЗТ |  |  | 4: чел.-ч; 5: 24.19; 7: 0.09676
|  | ЗТм |  |  | 4: чел.-ч; 5: 20.6; 7: 0.0824
|  | Итого по расценке |  |  | 8: 3479.69; 10: 13.91; 12: 135.94
|  | ФОТ |  |  | 10: 2.19; 12: 88.35
| Пр/812-021.0-1 | НР Автомобильные дороги |  |  | 4: %; 5: 147; 7: 147; 10: 3.22; 12: 129.87
| Пр/774-021.0 | СП Автомобильные дороги |  |  | 4: %; 5: 134; 7: 134; 10: 2.93; 12: 118.39
|  | Всего по позиции |  |  | 10: 20.06; 12: 384.2
20 | ОЕРЖ27-06-020-03 | Устройство покрытия толщиной 4 см из горячих асфальтобетонных смесей плотных крупнозернинистых типа АБ, плотность каменных материалов: 2,5-2,9 т/м3 |  |  | 4: 1000 м2 покрытия; 5: 0.0025; 6: 1; 7: 0.0025
Объем=2,5 / 1000
| 1 | ОТ |  |  | 8: 423.6; 10: 1.06; 11: 40.34; 12: 42.76
| 2 | ЭМ |  |  | 8: 2375.04; 10: 5.94; 11: 7.64; 12: 45.38
| 3 | в т.ч. ОТм |  |  | 8: 301.85; 10: 0.75; 11: 40.34; 12: 30.26
| 4 | М |  |  | 8: 52663.68; 10: 131.66; 11: 11.43; 12: 1504.87
|  | ЗТ |  |  | 4: чел.-ч; 5: 38.3; 7: 0.09575
|  | ЗТм |  |  | 4: чел.-ч; 5: 19.08; 7: 0.0477
|  | Итого по расценке |  |  | 8: 55462.32; 10: 138.66; 12: 1593.01
|  | ФОТ |  |  | 10: 1.81; 12: 73.02
| Пр/812-021.0-1 | НР Автомобильные дороги |  |  | 4: %; 5: 147; 7: 147; 10: 2.66; 12: 107.34
| Пр/774-021.0 | СП Автомобильные дороги |  |  | 4: %; 5: 134; 7: 134; 10: 2.43; 12: 97.85
|  | Всего по позиции |  |  | 10: 143.75; 12: 1798.2
21 | ОЕРЖ27-06-021-03 | На каждые 0,5 см изменения толщины покрытия добавлять или исключать: к расценке 27-06-020-03 |  |  | 4: 1000 м2 покрытия; 5: 0.0065; 6: 1; 7: 0.0065
ПЗ=8 (ОЗП=8; ЭМ=8 к расх.; ЗПМ=8; МАТ=8 к расх.; ТЗ=8; ТЗМ=8)
| 1 | ОТ |  |  | 8: 1; 9: 8; 10: 0.05; 11: 40.34; 12: 2.02
| 2 | ЭМ |  |  | 8: 3.06; 9: 8; 10: 0.16; 11: 7.64; 12: 1.22
| 4 | М |  |  | 8: 6573.44; 9: 8; 10: 341.82; 11: 11.43; 12: 3907
|  | ЗТ |  |  | 4: чел.-ч; 5: 0.09; 6: 8; 7: 0.00468
|  | Итого по расценке |  |  | 8: 6577.5; 10: 342.03; 12: 3910.24
|  | ФОТ |  |  | 10: 0.05; 12: 2.02
| Пр/812-021.0-1 | НР Автомобильные дороги |  |  | 4: %; 5: 147; 7: 147; 10: 0.07; 12: 2.97
| Пр/774-021.0 | СП Автомобильные дороги |  |  | 4: %; 5: 134; 7: 134; 10: 0.07; 12: 2.71
|  | Всего по позиции |  |  | 10: 342.17; 12: 3915.92
Материал
22 | ОССЦЖ-408-0047 | Щебень из гравия для строительных работ марка: Др.12, фракция 20-40 мм |  |  | м3 | 0.4 | 1 | 0.4 | 175.02 |  | 70.01 | 11.43 | 800.21
(Материалы)
|  | Всего по позиции |  |  | 10: 70.01; 12: 800.21
23 | ОССЦЖ-101-1556 | Битумы нефтяные дорожные марки: БНД-60/90, БНД 90/130 |  |  | т | 0.002 | 1 | 0.002 | 1943.49 |  | 3.89 | 11.43 | 44.46
(Материалы)
|  | Всего по позиции |  |  | 10: 3.89; 12: 44.46
Восстановление асфальтобетонного покрытия КЛ-10 кВ в охр.з.
24 | ОЕРЖ27-06-026-01 | Розлив вяжущих материалов |  |  | 4: 1 т; 5: 0.006; 6: 1; 7: 0.006
| ОПДС-2821.2011 ОП прил.4 т.1 п.5 | Производство работ вблизи объектов, находящихся под высоким напряжением; в охранной зоне действующей воздушной линии электропередачи, в том числе контактной сети, если выполнение указанных работ приводит к ограничению действий исполнителей специальными требованиями техники безопасности ОЗП=1,2; ЭМ=1,2 к расх.; ЗПМ=1,2; ТЗ=1,2; ТЗМ=1,2
| 2 | ЭМ |  |  | 8: 36.95; 9: 1.2; 10: 0.27; 11: 7.64; 12: 2.06
| 3 | в т.ч. ОТм |  |  | 8: 8.8; 9: 1.2; 10: 0.06; 11: 40.34; 12: 2.42
| 4 | М |  |  | 8: 1762.05; 10: 10.57; 11: 11.43; 12: 120.82
|  | ЗТм |  |  | 4: чел.-ч; 5: 0.66; 6: 1.2; 7: 0.004752
|  | Итого по расценке |  |  | 8: 1799; 10: 10.84; 12: 122.88
|  | ФОТ |  |  | 10: 0.06; 12: 2.42
| Пр/812-021.0-1 | НР Автомобильные дороги |  |  | 4: %; 5: 147; 7: 147; 10: 0.09; 12: 3.56
| Пр/774-021.0 | СП Автомобильные дороги |  |  | 4: %; 5: 134; 7: 134; 10: 0.08; 12: 3.24
|  | Всего по позиции |  |  | 10: 11.01; 12: 129.68
25 | ОССЦЖ-101-1561 | Битумы нефтяные дорожные жидкие, класс: МГ, СГ |  |  | т | -0.00618 | 1 | -0.00618 | 1710.73 |  | -10.57 | 11.43 | -120.82
(Автомобильные дороги)
|  | Всего по позиции |  |  | 10: -10.57; 12: -120.82
26 | ОЕРЖ27-04-001-04 | Устройство подстилающих и выравнивающих слоев оснований: из щебня |  |  | 4: 100 м3 материала основания (в плотном теле); 5: 0.0104; 6: 1; 7: 0.0104
Объем=1,04 / 100
| ОПДС-2821.2011 ОП прил.4 т.1 п.5 | Производство работ вблизи объектов, находящихся под высоким напряжением; в охранной зоне действующей воздушной линии электропередачи, в том числе контактной сети, если выполнение указанных работ приводит к ограничению действий исполнителей специальными требованиями техники безопасности ОЗП=1,2; ЭМ=1,2 к расх.; ЗПМ=1,2; ТЗ=1,2; ТЗМ=1,2
| 1 | ОТ |  |  | 8: 224.97; 9: 1.2; 10: 2.81; 11: 40.34; 12: 113.36
| 2 | ЭМ |  |  | 8: 3238.62; 9: 1.2; 10: 40.42; 11: 7.64; 12: 308.81
| 3 | в т.ч. ОТм |  |  | 8: 323.21; 9: 1.2; 10: 4.03; 11: 40.34; 12: 162.57
| 4 | М |  |  | 8: 16.1; 10: 0.17; 11: 11.43; 12: 1.94
|  | ЗТ |  |  | 4: чел.-ч; 5: 24.19; 6: 1.2; 7: 0.30189
|  | ЗТм |  |  | 4: чел.-ч; 5: 20.6; 6: 1.2; 7: 0.25709
|  | Итого по расценке |  |  | 8: 3479.69; 10: 43.4; 12: 424.11
|  | ФОТ |  |  | 10: 6.84; 12: 275.93
| Пр/812-021.0-1 | НР Автомобильные дороги |  |  | 4: %; 5: 147; 7: 147; 10: 10.05; 12: 405.62
| Пр/774-021.0 | СП Автомобильные дороги |  |  | 4: %; 5: 134; 7: 134; 10: 9.17; 12: 369.75
|  | Всего по позиции |  |  | 10: 62.62; 12: 1199.48
27 | ОЕРЖ27-06-020-03 | Устройство покрытия толщиной 4 см из горячих асфальтобетонных смесей плотных крупнозернинистых типа АБ, плотность каменных материалов: 2,5-2,9 т/м3 |  |  | 4: 1000 м2 покрытия; 5: 0.0065; 6: 1; 7: 0.0065
Объем=6,5 / 1000
| ОПДС-2821.2011 ОП прил.4 т.1 п.5 | Производство работ вблизи объектов, находящихся под высоким напряжением; в охранной зоне действующей воздушной линии электропередачи, в том числе контактной сети, если выполнение указанных работ приводит к ограничению действий исполнителей специальными требованиями техники безопасности ОЗП=1,2; ЭМ=1,2 к расх.; ЗПМ=1,2; ТЗ=1,2; ТЗМ=1,2
| 1 | ОТ |  |  | 8: 423.6; 9: 1.2; 10: 3.3; 11: 40.34; 12: 133.12
| 2 | ЭМ |  |  | 8: 2375.04; 9: 1.2; 10: 18.53; 11: 7.64; 12: 141.57
| 3 | в т.ч. ОТм |  |  | 8: 301.85; 9: 1.2; 10: 2.35; 11: 40.34; 12: 94.8
| 4 | М |  |  | 8: 52663.68; 10: 342.31; 11: 11.43; 12: 3912.6
|  | ЗТ |  |  | 4: чел.-ч; 5: 38.3; 6: 1.2; 7: 0.29874
|  | ЗТм |  |  | 4: чел.-ч; 5: 19.08; 6: 1.2; 7: 0.14882
|  | Итого по расценке |  |  | 8: 55462.32; 10: 364.14; 12: 4187.29
|  | ФОТ |  |  | 10: 5.65; 12: 227.92
| Пр/812-021.0-1 | НР Автомобильные дороги |  |  | 4: %; 5: 147; 7: 147; 10: 8.31; 12: 335.04
| Пр/774-021.0 | СП Автомобильные дороги |  |  | 4: %; 5: 134; 7: 134; 10: 7.57; 12: 305.41
|  | Всего по позиции |  |  | 10: 380.02; 12: 4827.74
28 | ОЕРЖ27-06-021-03 | На каждые 0,5 см изменения толщины покрытия добавлять или исключать: к расценке 27-06-020-03 |  |  | 4: 1000 м2 покрытия; 5: 0.0065; 6: 1; 7: 0.0065
ПЗ=8 (ОЗП=8; ЭМ=8 к расх.; ЗПМ=8; МАТ=8 к расх.; ТЗ=8; ТЗМ=8)
| ОПДС-2821.2011 ОП прил.4 т.1 п.5 | Производство работ вблизи объектов, находящихся под высоким напряжением; в охранной зоне действующей воздушной линии электропередачи, в том числе контактной сети, если выполнение указанных работ приводит к ограничению действий исполнителей специальными требованиями техники безопасности ОЗП=1,2; ЭМ=1,2 к расх.; ЗПМ=1,2; ТЗ=1,2; ТЗМ=1,2
| 1 | ОТ |  |  | 8: 1; 9: 9.6; 10: 0.06; 11: 40.34; 12: 2.42
| 2 | ЭМ |  |  | 8: 3.06; 9: 9.6; 10: 0.19; 11: 7.64; 12: 1.45
| 4 | М |  |  | 8: 6573.44; 9: 8; 10: 341.82; 11: 11.43; 12: 3907
|  | ЗТ |  |  | 4: чел.-ч; 5: 0.09; 6: 9.6; 7: 0.005616
|  | Итого по расценке |  |  | 8: 6577.5; 10: 342.07; 12: 3910.87
|  | ФОТ |  |  | 10: 0.06; 12: 2.42
| Пр/812-021.0-1 | НР Автомобильные дороги |  |  | 4: %; 5: 147; 7: 147; 10: 0.09; 12: 3.56
| Пр/774-021.0 | СП Автомобильные дороги |  |  | 4: %; 5: 134; 7: 134; 10: 0.08; 12: 3.24
|  | Всего по позиции |  |  | 10: 342.24; 12: 3917.67
Материал
29 | ОССЦЖ-408-0047 | Щебень из гравия для строительных работ марка: Др.12, фракция 20-40 мм |  |  | м3 | 1.04 | 1 | 1.04 | 175.02 |  | 182.02 | 11.43 | 2080.49
(Материалы)
|  | Всего по позиции |  |  | 10: 182.02; 12: 2080.49
30 | ОССЦЖ-101-1556 | Битумы нефтяные дорожные марки: БНД-60/90, БНД 90/130 |  |  | т | 0.006 | 1 | 0.006 | 1943.49 |  | 11.66 | 11.43 | 133.27
(Материалы)
|  | Всего по позиции |  |  | 10: 11.66; 12: 133.27
Итоги по разделу 2 Восстановление асфальтобетонного покрытия :
|  | Итого прямые затраты (справочно) |  |  | 10: 1512.13; 12: 17222.48
в том числе:
|  | Оплата труда рабочих |  |  | 10: 8.18; 12: 329.99
|  | Эксплуатация машин |  |  | 10: 78.53; 12: 599.96
|  | в том числе оплата труда машинистов (Отм) |  |  | 10: 8.5; 12: 342.9
|  | Материалы |  |  | 10: 1425.42; 12: 16292.53
|  | Строительные работы |  |  | 10: 1559.01; 12: 19113.31
в том числе:
|  | оплата труда |  |  | 10: 8.18; 12: 329.99
|  | эксплуатация машин и механизмов |  |  | 10: 78.53; 12: 599.96
|  | в том числе оплата труда машинистов (ОТм) |  |  | 10: 8.5; 12: 342.9
|  | материалы |  |  | 10: 1425.42; 12: 16292.53
|  | накладные расходы |  |  | 10: 24.52; 12: 989.15
|  | сметная прибыль |  |  | 10: 22.36; 12: 901.68
|  | Итого ФОТ (справочно) |  |  | 10: 16.68; 12: 672.89
|  | Итого накладные расходы (справочно) |  |  | 10: 24.52; 12: 989.15
|  | Итого сметная прибыль (справочно) |  |  | 10: 22.36; 12: 901.68
|  | Итого по разделу 2 Восстановление асфальтобетонного покрытия |  |  | 10: 1559.01; 12: 19113.31
Итоги по смете:
|  | Итого прямые затраты (справочно) |  |  | 10: 2853.76; 12: 30809.46
в том числе:
|  | Оплата труда рабочих |  |  | 10: 109.08; 12: 4400.3
|  | Эксплуатация машин |  |  | 10: 1238.27; 12: 9460.37
|  | в том числе оплата труда машинистов (Отм) |  |  | 10: 38.28; 12: 1544.22
|  | Материалы |  |  | 10: 1435.31; 12: 16405.58
|  | Перевозка |  |  | 10: 71.1; 12: 543.21
|  | Строительные работы |  |  | 10: 3267.85; 12: 47513.57
|  | Строительные работы |  |  | 10: 3196.75; 12: 46970.36
в том числе:
|  | оплата труда |  |  | 10: 109.08; 12: 4400.3
|  | эксплуатация машин и механизмов |  |  | 10: 1238.27; 12: 9460.37
|  | в том числе оплата труда машинистов (ОТм) |  |  | 10: 38.28; 12: 1544.22
|  | материалы |  |  | 10: 1435.31; 12: 16405.58
|  | накладные расходы |  |  | 10: 216.62; 12: 8738.45
|  | сметная прибыль |  |  | 10: 197.47; 12: 7965.66
|  | Перевозка |  |  | 10: 71.1; 12: 543.21
|  | Итого ФОТ (справочно) |  |  | 10: 147.36; 12: 5944.52
|  | Итого накладные расходы (справочно) |  |  | 10: 216.62; 12: 8738.45
|  | Итого сметная прибыль (справочно) |  |  | 10: 197.47; 12: 7965.66
|  | ВСЕГО по смете |  |  | 10: 3267.85; 12: 47513.57
| Составил: | Инженер-сметчик ООО "ТЕСЛА" |  |  | 6: Воронова В.В.
[должность, подпись (инициалы, фамилия)]
| Проверил: | Инженер-сметчик ООО "ТЕСЛА" |  |  | 6: Воронова В.В.
[должность, подпись (инициалы, фамилия)]
¹ Зарегистрирован Министерством юстиции Российской Федерации 10 сентября 2019 г., регистрационный № 55869), с изменениями, внесенными приказом Министерства строительства и жилищно-коммунального хозяйства Российской Федерации от 20 февраля 2021 г. № 79/пр (зарегистрирован Министерством юстиции Российской Федерации 9 августа 2021 г., регистрационный № 64577)
² Под прочими затратами понимаются затраты, учитываемые в соответствии с пунктом 184 Методики.
³ Под прочими работами понимаются затраты, учитываемые в соответствии с пунктами 122-128 Методики.

## КЛ 0,4 Л5
Приложение № 2
Утверждено приказом № 421 от 4 августа 2020 г. Минстроя РФ в редакции приказа № 557 от 7 июля 2022 г.
Наименование программного продукта | [5 empty] | ГРАНД-Смета, версия 2024.3
Наименование редакции сметных нормативов | [5 empty] | Изменения и дополнения в отраслевую сметно- нормативную базу ОАО «РЖД» ОСНБЖ-2001 (И3, И4), утвержденную распоряжением ОАО «РЖД» от 31 января 2011 г. № 178р
Реквизиты приказа Минстроя России об утверждении дополнений и изменений к сметным нормативам
Реквизиты письма Минстроя России об индексах изменения сметной стоимости строительства, включаемые в федеральный реестр сметных нормативов и размещаемые в федеральной государственной информационной системе ценообразования в строительстве, подготовленного в соответствии пунктом 85 Методики расчета индексов изменения сметной стоимости строительства, утвержденной приказом Министерства строительства и жилищно-коммунального хозяйства Российской Федерации от 5 июня 2019 г. № 326/пр¹
Реквизиты нормативного правового акта об утверждении оплаты труда, утверждаемый в соответствии с пунктом 22(1) Правилами мониторинга цен, утвержденными постановлением Правительства Российской Федерации от 23 декабря 2016 г. № 1452
Наименование субъекта Российской Федерации | [5 empty] | 70. Томская область
Наименование зоны субъекта Российской Федерации
Техническое перевооружение ВЛ-0,4 кВ от КТПНС-93 ст. Томск-Северный
(наименование стройки)
Техническое перевооружение ВЛ-0,4 кВ от КТПНС-93 ст. Томск-Северный
(наименование объекта капитального строительства)
ЛОКАЛЬНЫЙ СМЕТНЫЙ РАСЧЕТ (СМЕТА) № 00-02-1-00-14
Реконструкция КЛ-0,4 кВ (Л-5)
(наименование работ и затрат)
Составлен | базисно-индексным | методом
Основание | 2671-04-23/ПКЛ/З-СИБ
(проектная и (или) иная техническая документация)
Составлен(а) в текущем (базисном) уровне цен |  |  | IV кв.2024 г. (п. 10.14.7. Кабельные сети до 10 кВ (с применением кабелей силовых с алюминиевыми жилами), расп. ОАО "РЖД" №3055/р от 11.12.2024 г.)
Сметная стоимость |  | 111.65 | (11,67) | тыс.руб.
в том числе:
| строительных работ | 71.83 | (9,66) | тыс.руб. |  | Средства на оплату труда рабочих |  |  |  |  | 28.37 | (0,7) | тыс.руб.
| монтажных работ | 39.82 | (2,01) | тыс.руб. |  | Нормативные затраты труда рабочих |  |  |  |  | 74.58 |  | чел.час.
| оборудования | 0 | (0) | тыс.руб. |  | Нормативные затраты труда машинистов |  |  |  |  | 7.64 |  | чел.час.
| прочих затрат | 0 | (0) | тыс.руб.
№ п/п | Обоснование | Наименование работ и затрат |  |  | Единица измерения | Количество |  |  | Сметная стоимость в базисном уровне цен (в текущем уровне цен (гр. 8) для ресурсов, отсутствующих в ФРСН), руб. |  |  | Индексы | Сметная стоимость в текущем уровне цен, руб.
[6 empty] | на единицу | коэффициенты | всего с учетом коэффициентов | на единицу | коэффициенты | всего
1 | 2 | 3 |  |  | 4 | 5 | 6 | 7 | 8 | 9 | 10 | 11 | 12
Раздел 1. Демонтаж в охр.з.
1 | ОЕРЖ01-02-057-02 | Разработка грунта вручную в траншеях глубиной до 2 м без креплений с откосами, группа грунтов: 2 |  |  | 4: 100 м3 грунта; 5: 0.126; 6: 1; 7: 0.126
Объем=12,6 / 100
| 1 | ОТ |  |  | 8: 1381.38; 10: 174.05; 11: 40.34; 12: 7021.18
|  | ЗТ |  |  | 4: чел.-ч; 5: 154; 7: 19.404
|  | Итого по расценке |  |  | 8: 1381.38; 10: 174.05; 12: 7021.18
|  | ФОТ |  |  | 10: 174.05; 12: 7021.18
| Пр/812-001.2-1 | НР Земляные работы, выполняемые ручным способом |  |  | 4: %; 5: 89; 7: 89; 10: 154.9; 12: 6248.85
| Пр/774-001.2 | СП Земляные работы, выполняемые ручным способом |  |  | 4: %; 5: 40; 7: 40; 10: 69.62; 12: 2808.47
|  | Всего по позиции |  |  | 10: 398.57; 12: 16078.5
2 | ОЕРЖм08-02-141-03 | Демонтаж. Кабель до 35 кВ в готовых траншеях без покрытий, масса 1 м: до 3 кг (прим. АСБл 4х25) |  |  | 4: 100 м кабеля; 5: 0.28; 6: 1; 7: 0.28
Объем=28 / 100
| ОПДС-2821.2011 ОП п.3.2.5.2.е | При демонтаже (разборке) прочих конструкций, не предусмотренных в п.п. а-д ОЗП=0,5; ЭМ=0,5 к расх.; ЗПМ=0,5; МАТ=0 к расх.; ТЗ=0,5; ТЗМ=0,5
| 1 | ОТ |  |  | 8: 125.64; 9: 0.5; 10: 17.59; 11: 40.34; 12: 709.58
| 2 | ЭМ |  |  | 8: 215.94; 9: 0.5; 10: 30.23; 11: 6.74; 12: 203.75
| 3 | в т.ч. ОТм |  |  | 8: 14.6; 9: 0.5; 10: 2.04; 11: 40.34; 12: 82.29
| 4 | М |  |  | 8: 73.14; 9: 0; 10: 0; 11: 3.35
|  | ЗТ |  |  | 4: чел.-ч; 5: 11.36; 6: 0.5; 7: 1.5904
|  | ЗТм |  |  | 4: чел.-ч; 5: 0.94; 6: 0.5; 7: 0.1316
|  | Итого по расценке |  |  | 8: 414.72; 10: 47.82; 12: 913.33
|  | ФОТ |  |  | 10: 19.63; 12: 791.87
| Пр/812-049.3-1 | НР Электротехнические установки на других объектах |  |  | 4: %; 5: 97; 7: 97; 10: 19.04; 12: 768.11
| Пр/774-049.3 | СП Электротехнические установки на других объектах |  |  | 4: %; 5: 51; 7: 51; 10: 10.01; 12: 403.85
|  | Всего по позиции |  |  | 10: 76.87; 12: 2085.29
3 | ОЕРЖм08-02-412-06 | Вытягивание. Затягивание провода в проложенные трубы и металлические рукава первого одножильного или многожильного в общей оплетке, суммарное сечение: до 120 мм2 (прим. из КТП) |  |  | 4: 100 м; 5: 0.07; 6: 1; 7: 0.07
Объем=7 / 100
| ОПДС-2821.2011 ОП п.3.2.5.2.е | При демонтаже (разборке) прочих конструкций, не предусмотренных в п.п. а-д ОЗП=0,5; ЭМ=0,5 к расх.; ЗПМ=0,5; МАТ=0 к расх.; ТЗ=0,5; ТЗМ=0,5
| 1 | ОТ |  |  | 8: 155.66; 9: 0.5; 10: 5.45; 11: 40.34; 12: 219.85
| 2 | ЭМ |  |  | 8: 42.99; 9: 0.5; 10: 1.5; 11: 6.74; 12: 10.11
| 3 | в т.ч. ОТм |  |  | 8: 3.11; 9: 0.5; 10: 0.11; 11: 40.34; 12: 4.44
| 4 | М |  |  | 8: 97.58; 9: 0; 10: 0; 11: 3.35
|  | ЗТ |  |  | 4: чел.-ч; 5: 14.4; 6: 0.5; 7: 0.504
|  | ЗТм |  |  | 4: чел.-ч; 5: 0.2; 6: 0.5; 7: 0.007
|  | Итого по расценке |  |  | 8: 296.23; 10: 6.95; 12: 229.96
|  | ФОТ |  |  | 10: 5.56; 12: 224.29
| Пр/812-049.3-1 | НР Электротехнические установки на других объектах |  |  | 4: %; 5: 97; 7: 97; 10: 5.39; 12: 217.56
| Пр/774-049.3 | СП Электротехнические установки на других объектах |  |  | 4: %; 5: 51; 7: 51; 10: 2.84; 12: 114.39
|  | Всего по позиции |  |  | 10: 15.18; 12: 561.91
4 | ОЕРЖм08-02-144-04 | Отключение. Присоединение к зажимам жил проводов или кабелей сечением: до 35 мм2 |  |  | 4: 100 шт.; 5: 0.04; 6: 1; 7: 0.04
Объем=4 / 100
| ОПДС-2821.2011 ОП п.3.2.5.2.е | При демонтаже (разборке) прочих конструкций, не предусмотренных в п.п. а-д ОЗП=0,5; ЭМ=0,5 к расх.; ЗПМ=0,5; МАТ=0 к расх.; ТЗ=0,5; ТЗМ=0,5
| 1 | ОТ |  |  | 8: 151.3; 9: 0.5; 10: 3.03; 11: 40.34; 12: 122.23
| 4 | М |  |  | 8: 3.03; 9: 0; 10: 0; 11: 3.35
|  | ЗТ |  |  | 4: чел.-ч; 5: 13.68; 6: 0.5; 7: 0.2736
|  | Итого по расценке |  |  | 8: 154.33; 10: 3.03; 12: 122.23
|  | ФОТ |  |  | 10: 3.03; 12: 122.23
| Пр/812-049.3-1 | НР Электротехнические установки на других объектах |  |  | 4: %; 5: 97; 7: 97; 10: 2.94; 12: 118.56
| Пр/774-049.3 | СП Электротехнические установки на других объектах |  |  | 4: %; 5: 51; 7: 51; 10: 1.55; 12: 62.34
|  | Всего по позиции |  |  | 10: 7.52; 12: 303.13
5 | ОЕРЖ01-02-061-01 | Засыпка вручную траншей, пазух котлованов и ям, группа грунтов: 1 |  |  | 4: 100 м3 грунта; 5: 0.126; 6: 1; 7: 0.126
| 1 | ОТ |  |  | 8: 763.76; 10: 96.23; 11: 40.34; 12: 3881.92
|  | ЗТ |  |  | 4: чел.-ч; 5: 88.5; 7: 11.151
|  | Итого по расценке |  |  | 8: 763.76; 10: 96.23; 12: 3881.92
|  | ФОТ |  |  | 10: 96.23; 12: 3881.92
| Пр/812-001.2-1 | НР Земляные работы, выполняемые ручным способом |  |  | 4: %; 5: 89; 7: 89; 10: 85.64; 12: 3454.91
| Пр/774-001.2 | СП Земляные работы, выполняемые ручным способом |  |  | 4: %; 5: 40; 7: 40; 10: 38.49; 12: 1552.77
|  | Всего по позиции |  |  | 10: 220.36; 12: 8889.6
6 | ОЕРЖ47-01-001-02 | Планировка участка: вручную |  |  | 4: 100 м2; 5: 0.14; 6: 1; 7: 0.14
Объем=14 / 100
| 1 | ОТ |  |  | 8: 91.49; 10: 12.81; 11: 40.34; 12: 516.76
|  | ЗТ |  |  | 4: чел.-ч; 5: 10.2; 7: 1.428
|  | Итого по расценке |  |  | 8: 91.49; 10: 12.81; 12: 516.76
|  | ФОТ |  |  | 10: 12.81; 12: 516.76
| Пр/812-041.0-1 | НР Озеленение. Защитные лесонасаждения |  |  | 4: %; 5: 103; 7: 103; 10: 13.19; 12: 532.26
| Пр/774-041.0 | СП Озеленение. Защитные лесонасаждения |  |  | 4: %; 5: 72; 7: 72; 10: 9.22; 12: 372.07
|  | Всего по позиции |  |  | 10: 35.22; 12: 1421.09
7 | ОССПЖ-01-01-01-045 | Погрузка при автомобильных перевозках: Погрузка прочих материалов, конструкций и деталей |  |  | 1 т груза | 0.063 | 1 | 0.063 | 12.82 |  | 0.81 | 3.35 | 2.71
(Погрузо-разгрузочные работы)
|  | Всего по позиции |  |  | 10: 0.81; 12: 2.71
8 | ОССПЖ-01-01-02-045 | Разгрузка при автомобильных перевозках: Разгрузка прочих материалов, конструкций и деталей |  |  | 1 т груза | 0.063 | 1 | 0.063 | 10.74 |  | 0.68 | 3.35 | 2.28
(Погрузо-разгрузочные работы)
|  | Всего по позиции |  |  | 10: 0.68; 12: 2.28
9 | ОССПЖ-03-02-01-014 | Перевозка грузов бортовым автомобилем на расстояние: до 14 км (I класс груза) |  |  | 1 т груза | 0.063 | 1 | 0.063 | 24.41 |  | 1.54 | 3.35 | 5.16
(Перевозка грузов автотранспортом)
|  | Всего по позиции |  |  | 10: 1.54; 12: 5.16
Итоги по разделу 1 Демонтаж в охр.з. :
|  | Итого прямые затраты (справочно) |  |  | 10: 343.92; 12: 12695.53
в том числе:
|  | Оплата труда рабочих |  |  | 10: 309.16; 12: 12471.52
|  | Эксплуатация машин |  |  | 10: 31.73; 12: 213.86
|  | в том числе оплата труда машинистов (Отм) |  |  | 10: 2.15; 12: 86.73
|  | Перевозка |  |  | 10: 3.03; 12: 10.15
|  | Строительные работы |  |  | 10: 657.18; 12: 26399.34
|  | Строительные работы |  |  | 10: 654.15; 12: 26389.19
в том числе:
|  | оплата труда |  |  | 10: 283.09; 12: 11419.86
|  | накладные расходы |  |  | 10: 253.73; 12: 10236.02
|  | сметная прибыль |  |  | 10: 117.33; 12: 4733.31
|  | Перевозка |  |  | 10: 3.03; 12: 10.15
|  | Монтажные работы |  |  | 10: 99.57; 12: 2950.33
в том числе:
|  | оплата труда |  |  | 10: 26.07; 12: 1051.66
|  | эксплуатация машин и механизмов |  |  | 10: 31.73; 12: 213.86
|  | в том числе оплата труда машинистов (ОТм) |  |  | 10: 2.15; 12: 86.73
|  | накладные расходы |  |  | 10: 27.37; 12: 1104.23
|  | сметная прибыль |  |  | 10: 14.4; 12: 580.58
|  | Итого ФОТ (справочно) |  |  | 10: 311.31; 12: 12558.25
|  | Итого накладные расходы (справочно) |  |  | 10: 281.1; 12: 11340.25
|  | Итого сметная прибыль (справочно) |  |  | 10: 131.73; 12: 5313.89
|  | Итого по разделу 1 Демонтаж в охр.з. |  |  | 10: 756.75; 12: 29349.67
Раздел 2. Земляные работы
10 | ОЕРЖ01-02-057-02 | Разработка грунта вручную в траншеях глубиной до 2 м без креплений с откосами, группа грунтов: 2 |  |  | 4: 100 м3 грунта; 5: 0.072; 6: 1; 7: 0.072
Объем=7,2 / 100
| 1 | ОТ |  |  | 8: 1381.38; 10: 99.46; 11: 40.34; 12: 4012.22
|  | ЗТ |  |  | 4: чел.-ч; 5: 154; 7: 11.088
|  | Итого по расценке |  |  | 8: 1381.38; 10: 99.46; 12: 4012.22
|  | ФОТ |  |  | 10: 99.46; 12: 4012.22
| Пр/812-001.2-1 | НР Земляные работы, выполняемые ручным способом |  |  | 4: %; 5: 89; 7: 89; 10: 88.52; 12: 3570.88
| Пр/774-001.2 | СП Земляные работы, выполняемые ручным способом |  |  | 4: %; 5: 40; 7: 40; 10: 39.78; 12: 1604.89
|  | Всего по позиции |  |  | 10: 227.76; 12: 9187.99
11 | ОЕРЖм08-02-142-01 | Устройство постели при одном кабеле в траншее |  |  | 4: 100 м кабеля; 5: 0.12; 6: 1; 7: 0.12
Объем=(16-4) / 100
| 1 | ОТ |  |  | 8: 58.62; 10: 7.03; 11: 40.34; 12: 283.59
| 2 | ЭМ |  |  | 8: 332.71; 10: 39.93; 11: 6.74; 12: 269.13
| 4 | М |  |  | 8: 1.17; 10: 0.14; 11: 3.35; 12: 0.47
|  | ЗТ |  |  | 4: чел.-ч; 5: 5.3; 7: 0.636
|  | Итого по расценке |  |  | 8: 392.5; 10: 47.1; 12: 553.19
|  | ФОТ |  |  | 10: 7.03; 12: 283.59
| Пр/812-049.3-1 | НР Электротехнические установки на других объектах |  |  | 4: %; 5: 97; 7: 97; 10: 6.82; 12: 275.08
| Пр/774-049.3 | СП Электротехнические установки на других объектах |  |  | 4: %; 5: 51; 7: 51; 10: 3.59; 12: 144.63
|  | Всего по позиции |  |  | 10: 57.51; 12: 972.9
12 | ОЕРЖм08-02-142-01 | Устройство постели при одном кабеле в траншее (прим. ох.з) |  |  | 4: 100 м кабеля; 5: 0.04; 6: 1; 7: 0.04
Объем=4 / 100
| ОПДС-2821.2011 ОП прил.4 т.1 п.5 | Производство работ вблизи объектов, находящихся под высоким напряжением; в охранной зоне действующей воздушной линии электропередачи, в том числе контактной сети, если выполнение указанных работ приводит к ограничению действий исполнителей специальными требованиями техники безопасности ОЗП=1,2; ЭМ=1,2 к расх.; ЗПМ=1,2; ТЗ=1,2; ТЗМ=1,2
| 1 | ОТ |  |  | 8: 58.62; 9: 1.2; 10: 2.81; 11: 40.34; 12: 113.36
| 2 | ЭМ |  |  | 8: 332.71; 9: 1.2; 10: 15.97; 11: 6.74; 12: 107.64
| 4 | М |  |  | 8: 1.17; 10: 0.05; 11: 3.35; 12: 0.17
|  | ЗТ |  |  | 4: чел.-ч; 5: 5.3; 6: 1.2; 7: 0.2544
|  | Итого по расценке |  |  | 8: 392.5; 10: 18.83; 12: 221.17
|  | ФОТ |  |  | 10: 2.81; 12: 113.36
| Пр/812-049.3-1 | НР Электротехнические установки на других объектах |  |  | 4: %; 5: 97; 7: 97; 10: 2.73; 12: 109.96
| Пр/774-049.3 | СП Электротехнические установки на других объектах |  |  | 4: %; 5: 51; 7: 51; 10: 1.43; 12: 57.81
|  | Всего по позиции |  |  | 10: 22.99; 12: 388.94
13 | ОЕРЖ01-02-061-01 | Засыпка вручную траншей, пазух котлованов и ям, группа грунтов: 1 (прим. песок) |  |  | 4: 100 м3 грунта; 5: 0.02; 6: 1; 7: 0.02
Объем=2 / 100
| 1 | ОТ |  |  | 8: 763.76; 10: 15.28; 11: 40.34; 12: 616.4
|  | ЗТ |  |  | 4: чел.-ч; 5: 88.5; 7: 1.77
|  | Итого по расценке |  |  | 8: 763.76; 10: 15.28; 12: 616.4
|  | ФОТ |  |  | 10: 15.28; 12: 616.4
| Пр/812-001.2-1 | НР Земляные работы, выполняемые ручным способом |  |  | 4: %; 5: 89; 7: 89; 10: 13.6; 12: 548.6
| Пр/774-001.2 | СП Земляные работы, выполняемые ручным способом |  |  | 4: %; 5: 40; 7: 40; 10: 6.11; 12: 246.56
|  | Всего по позиции |  |  | 10: 34.99; 12: 1411.56
14 | ОЕРЖ01-02-061-01 | Засыпка вручную траншей, пазух котлованов и ям, группа грунтов: 1 |  |  | 4: 100 м3 грунта; 5: 0.044; 6: 1; 7: 0.044
Объем=4,4 / 100
| 1 | ОТ |  |  | 8: 763.76; 10: 33.61; 11: 40.34; 12: 1355.83
|  | ЗТ |  |  | 4: чел.-ч; 5: 88.5; 7: 3.894
|  | Итого по расценке |  |  | 8: 763.76; 10: 33.61; 12: 1355.83
|  | ФОТ |  |  | 10: 33.61; 12: 1355.83
| Пр/812-001.2-1 | НР Земляные работы, выполняемые ручным способом |  |  | 4: %; 5: 89; 7: 89; 10: 29.91; 12: 1206.69
| Пр/774-001.2 | СП Земляные работы, выполняемые ручным способом |  |  | 4: %; 5: 40; 7: 40; 10: 13.44; 12: 542.33
|  | Всего по позиции |  |  | 10: 76.96; 12: 3104.85
15 | ОЕРЖ47-01-001-02 | Планировка участка: вручную |  |  | 4: 100 м2; 5: 0.08; 6: 1; 7: 0.08
Объем=8 / 100
| 1 | ОТ |  |  | 8: 91.49; 10: 7.32; 11: 40.34; 12: 295.29
|  | ЗТ |  |  | 4: чел.-ч; 5: 10.2; 7: 0.816
|  | Итого по расценке |  |  | 8: 91.49; 10: 7.32; 12: 295.29
|  | ФОТ |  |  | 10: 7.32; 12: 295.29
| Пр/812-041.0-1 | НР Озеленение. Защитные лесонасаждения |  |  | 4: %; 5: 103; 7: 103; 10: 7.54; 12: 304.15
| Пр/774-041.0 | СП Озеленение. Защитные лесонасаждения |  |  | 4: %; 5: 72; 7: 72; 10: 5.27; 12: 212.61
|  | Всего по позиции |  |  | 10: 20.13; 12: 812.05
16 | ОЕРЖ01-02-060-01 | Погрузка вручную неуплотненного грунта из штабелей и отвалов в транспортные средства, группа грунтов: 1 |  |  | 4: 100 м3; 5: 0.028; 6: 1; 7: 0.028
Объем=2,8 / 100
| 1 | ОТ |  |  | 8: 462.22; 10: 12.94; 11: 40.34; 12: 522
|  | ЗТ |  |  | 4: чел.-ч; 5: 53.56; 7: 1.4997
|  | Итого по расценке |  |  | 8: 462.22; 10: 12.94; 12: 522
|  | ФОТ |  |  | 10: 12.94; 12: 522
| Пр/812-001.2-1 | НР Земляные работы, выполняемые ручным способом |  |  | 4: %; 5: 89; 7: 89; 10: 11.52; 12: 464.58
| Пр/774-001.2 | СП Земляные работы, выполняемые ручным способом |  |  | 4: %; 5: 40; 7: 40; 10: 5.18; 12: 208.8
|  | Всего по позиции |  |  | 10: 29.64; 12: 1195.38
17 | ОССПЖ-03-21-01-023 | Перевозка массовых навалочных грузов автомобилями-самосвалами, работающими вне карьеров на расстояние: до 23 км (I класс груза) |  |  | 1 т груза | 4.48 | 1 | 4.48 | 16.53 |  | 74.05 | 6.74 | 499.1
|  | Всего по позиции |  |  | 10: 74.05; 12: 499.1
Материал
18 | ОССЦЖ-408-0122 | Песок природный для строительных: работ средний |  |  | м3 | 2.8 | 1 | 2.8 | 56.43 |  | 158 | 3.35 | 529.3
(Материалы)
|  | Всего по позиции |  |  | 10: 158; 12: 529.3
Итоги по разделу 2 Земляные работы :
|  | Итого прямые затраты (справочно) |  |  | 10: 466.59; 12: 8604.5
в том числе:
|  | Оплата труда рабочих |  |  | 10: 178.45; 12: 7198.69
|  | Эксплуатация машин |  |  | 10: 55.9; 12: 376.77
|  | Материалы |  |  | 10: 158.19; 12: 529.94
|  | Перевозка |  |  | 10: 74.05; 12: 499.1
|  | Строительные работы |  |  | 10: 621.53; 12: 16740.23
|  | Строительные работы |  |  | 10: 547.48; 12: 16241.13
в том числе:
|  | оплата труда |  |  | 10: 168.61; 12: 6801.74
|  | материалы |  |  | 10: 158; 12: 529.3
|  | накладные расходы |  |  | 10: 151.09; 12: 6094.9
|  | сметная прибыль |  |  | 10: 69.78; 12: 2815.19
|  | Перевозка |  |  | 10: 74.05; 12: 499.1
|  | Монтажные работы |  |  | 10: 80.5; 12: 1361.84
в том числе:
|  | оплата труда |  |  | 10: 9.84; 12: 396.95
|  | эксплуатация машин и механизмов |  |  | 10: 55.9; 12: 376.77
|  | материалы |  |  | 10: 0.19; 12: 0.64
|  | накладные расходы |  |  | 10: 9.55; 12: 385.04
|  | сметная прибыль |  |  | 10: 5.02; 12: 202.44
|  | Итого ФОТ (справочно) |  |  | 10: 178.45; 12: 7198.69
|  | Итого накладные расходы (справочно) |  |  | 10: 160.64; 12: 6479.94
|  | Итого сметная прибыль (справочно) |  |  | 10: 74.8; 12: 3017.63
|  | Итого по разделу 2 Земляные работы |  |  | 10: 702.03; 12: 18102.07
Раздел 3. Монтажные работы
19 | ОЕРЖм08-02-409-02 | Труба винипластовая по установленным конструкциям, по стенам и колоннам с креплением скобами, диаметр: до 50 мм (прим. 40 мм) |  |  | 4: 100 м; 5: 0.03; 6: 1; 7: 0.03
Объем=3 / 100
| 1 | ОТ |  |  | 8: 297.49; 10: 8.92; 11: 40.34; 12: 359.83
| 2 | ЭМ |  |  | 8: 85.52; 10: 2.57; 11: 6.74; 12: 17.32
| 3 | в т.ч. ОТм |  |  | 8: 4.04; 10: 0.12; 11: 40.34; 12: 4.84
| 4 | М |  |  | 8: 29.49; 10: 0.88; 11: 3.35; 12: 2.95
|  | ЗТ |  |  | 4: чел.-ч; 5: 27.52; 7: 0.8256
|  | ЗТм |  |  | 4: чел.-ч; 5: 0.26; 7: 0.0078
|  | Итого по расценке |  |  | 8: 412.5; 10: 12.37; 12: 380.1
|  | ФОТ |  |  | 10: 9.04; 12: 364.67
| Пр/812-049.3-1 | НР Электротехнические установки на других объектах |  |  | 4: %; 5: 97; 7: 97; 10: 8.77; 12: 353.73
| Пр/774-049.3 | СП Электротехнические установки на других объектах |  |  | 4: %; 5: 51; 7: 51; 10: 4.61; 12: 185.98
|  | Всего по позиции |  |  | 10: 25.75; 12: 919.81
20 | ОЕРЖ34-02-003-01 | Устройство трубопроводов из полиэтиленовых труб: до 2 отверстий |  |  | 4: 1 канало-километр трубопровода; 5: 0.005; 6: 1; 7: 0.005
Объем=5/1000
| 1 | ОТ |  |  | 8: 1294.09; 10: 6.47; 11: 40.34; 12: 261
| 4 | М |  |  | 8: 32286.39; 10: 161.43; 11: 3.35; 12: 540.79
|  | ЗТ |  |  | 4: чел.-ч; 5: 133; 7: 0.665
|  | Итого по расценке |  |  | 8: 33580.48; 10: 167.9; 12: 801.79
|  | ФОТ |  |  | 10: 6.47; 12: 261
| Пр/812-028.0-1 | НР Сооружения связи, радиовещания и телевидения |  |  | 4: %; 5: 98; 7: 98; 10: 6.34; 12: 255.78
| Пр/774-028.0 | СП Сооружения связи, радиовещания и телевидения |  |  | 4: %; 5: 58; 7: 58; 10: 3.75; 12: 151.38
|  | Всего по позиции |  |  | 10: 177.99; 12: 1208.95
21 | ОССЦЖ-507-0546 | Трубы полиэтиленовые низкого давления (ПНД) с наружным диаметром 110 мм |  |  | м | -5 | 1 | -5 | 32.23 |  | -161.15 | 3.35 | -539.85
(Сооружения связи, радиовещания и телевидения)
|  | Всего по позиции |  |  | 10: -161.15; 12: -539.85
Прокладка кабеля марки АПвБШв 4х25
22 | ОЕРЖм08-02-141-01 | Кабель до 35 кВ в готовых траншеях без покрытий, масса 1 м: до 1 кг |  |  | 4: 100 м кабеля; 5: 0.07; 6: 1; 7: 0.07
Объем=7 / 100
| 1 | ОТ |  |  | 8: 121.22; 10: 8.49; 11: 40.34; 12: 342.49
| 2 | ЭМ |  |  | 8: 80.52; 10: 5.64; 11: 6.74; 12: 38.01
| 3 | в т.ч. ОТм |  |  | 8: 4.81; 10: 0.34; 11: 40.34; 12: 13.72
| 4 | М |  |  | 8: 73.05; 10: 5.11; 11: 3.35; 12: 17.12
|  | ЗТ |  |  | 4: чел.-ч; 5: 10.96; 7: 0.7672
|  | ЗТм |  |  | 4: чел.-ч; 5: 0.31; 7: 0.0217
|  | Итого по расценке |  |  | 8: 274.79; 10: 19.24; 12: 397.62
|  | ФОТ |  |  | 10: 8.83; 12: 356.21
| Пр/812-049.3-1 | НР Электротехнические установки на других объектах |  |  | 4: %; 5: 97; 7: 97; 10: 8.57; 12: 345.52
| Пр/774-049.3 | СП Электротехнические установки на других объектах |  |  | 4: %; 5: 51; 7: 51; 10: 4.5; 12: 181.67
|  | Всего по позиции |  |  | 10: 32.31; 12: 924.81
23 | ОЕРЖм08-02-141-01 | Кабель до 35 кВ в готовых траншеях без покрытий, масса 1 м: до 1 кг (прим. ох.з) |  |  | 4: 100 м кабеля; 5: 0.04; 6: 1; 7: 0.04
Объем=4 / 100
| ОПДС-2821.2011 ОП прил.4 т.1 п.5 | Производство работ вблизи объектов, находящихся под высоким напряжением; в охранной зоне действующей воздушной линии электропередачи, в том числе контактной сети, если выполнение указанных работ приводит к ограничению действий исполнителей специальными требованиями техники безопасности ОЗП=1,2; ЭМ=1,2 к расх.; ЗПМ=1,2; ТЗ=1,2; ТЗМ=1,2
| 1 | ОТ |  |  | 8: 121.22; 9: 1.2; 10: 5.82; 11: 40.34; 12: 234.78
| 2 | ЭМ |  |  | 8: 80.52; 9: 1.2; 10: 3.86; 11: 6.74; 12: 26.02
| 3 | в т.ч. ОТм |  |  | 8: 4.81; 9: 1.2; 10: 0.23; 11: 40.34; 12: 9.28
| 4 | М |  |  | 8: 73.05; 10: 2.92; 11: 3.35; 12: 9.78
|  | ЗТ |  |  | 4: чел.-ч; 5: 10.96; 6: 1.2; 7: 0.52608
|  | ЗТм |  |  | 4: чел.-ч; 5: 0.31; 6: 1.2; 7: 0.01488
|  | Итого по расценке |  |  | 8: 274.79; 10: 12.6; 12: 270.58
|  | ФОТ |  |  | 10: 6.05; 12: 244.06
| Пр/812-049.3-1 | НР Электротехнические установки на других объектах |  |  | 4: %; 5: 97; 7: 97; 10: 5.87; 12: 236.74
| Пр/774-049.3 | СП Электротехнические установки на других объектах |  |  | 4: %; 5: 51; 7: 51; 10: 3.09; 12: 124.47
|  | Всего по позиции |  |  | 10: 21.56; 12: 631.79
24 | ОЕРЖм08-02-148-01 | Кабель до 35 кВ в проложенных трубах, блоках и коробах, масса 1 м кабеля: до 1 кг |  |  | 4: 100 м кабеля; 5: 0.05; 6: 1; 7: 0.05
Объем=5 / 100
| 1 | ОТ |  |  | 8: 109.72; 10: 5.49; 11: 40.34; 12: 221.47
| 2 | ЭМ |  |  | 8: 55.9; 10: 2.8; 11: 6.74; 12: 18.87
| 3 | в т.ч. ОТм |  |  | 8: 3.11; 10: 0.16; 11: 40.34; 12: 6.45
| 4 | М |  |  | 8: 37.67; 10: 1.88; 11: 3.35; 12: 6.3
|  | ЗТ |  |  | 4: чел.-ч; 5: 9.92; 7: 0.496
|  | ЗТм |  |  | 4: чел.-ч; 5: 0.2; 7: 0.01
|  | Итого по расценке |  |  | 8: 203.29; 10: 10.17; 12: 246.64
|  | ФОТ |  |  | 10: 5.65; 12: 227.92
| Пр/812-049.3-1 | НР Электротехнические установки на других объектах |  |  | 4: %; 5: 97; 7: 97; 10: 5.48; 12: 221.08
| Пр/774-049.3 | СП Электротехнические установки на других объектах |  |  | 4: %; 5: 51; 7: 51; 10: 2.88; 12: 116.24
|  | Всего по позиции |  |  | 10: 18.53; 12: 583.96
25 | ОЕРЖм08-02-147-10 | Кабель до 35 кВ по установленным конструкциям и лоткам с креплением по всей длине, масса 1 м кабеля: до 1 кг (прим. по распредустройству ТП, по стальным конструкция, ввод в ТП) |  |  | 4: 100 м кабеля; 5: 0.08; 6: 1; 7: 0.08
Объем=(2+5+1) / 100
| 1 | ОТ |  |  | 8: 155.72; 10: 12.46; 11: 40.34; 12: 502.64
| 2 | ЭМ |  |  | 8: 60.96; 10: 4.88; 11: 6.74; 12: 32.89
| 3 | в т.ч. ОТм |  |  | 8: 3.11; 10: 0.25; 11: 40.34; 12: 10.09
| 4 | М |  |  | 8: 36.7; 10: 2.94; 11: 3.35; 12: 9.85
|  | ЗТ |  |  | 4: чел.-ч; 5: 14.08; 7: 1.1264
|  | ЗТм |  |  | 4: чел.-ч; 5: 0.2; 7: 0.016
|  | Итого по расценке |  |  | 8: 253.38; 10: 20.28; 12: 545.38
|  | ФОТ |  |  | 10: 12.71; 12: 512.73
| Пр/812-049.3-1 | НР Электротехнические установки на других объектах |  |  | 4: %; 5: 97; 7: 97; 10: 12.33; 12: 497.35
| Пр/774-049.3 | СП Электротехнические установки на других объектах |  |  | 4: %; 5: 51; 7: 51; 10: 6.48; 12: 261.49
|  | Всего по позиции |  |  | 10: 39.09; 12: 1304.22
26 | ОЕРЖм08-02-412-06 | Затягивание провода в проложенные трубы и металлические рукава первого одножильного или многожильного в общей оплетке, суммарное сечение: до 120 мм2 (прим. ох.з) |  |  | 4: 100 м; 5: 0.03; 6: 1; 7: 0.03
Объем=3 / 100
| ОПДС-2821.2011 ОП прил.4 т.1 п.5 | Производство работ вблизи объектов, находящихся под высоким напряжением; в охранной зоне действующей воздушной линии электропередачи, в том числе контактной сети, если выполнение указанных работ приводит к ограничению действий исполнителей специальными требованиями техники безопасности ОЗП=1,2; ЭМ=1,2 к расх.; ЗПМ=1,2; ТЗ=1,2; ТЗМ=1,2
| 1 | ОТ |  |  | 8: 155.66; 9: 1.2; 10: 5.6; 11: 40.34; 12: 225.9
| 2 | ЭМ |  |  | 8: 42.99; 9: 1.2; 10: 1.55; 11: 6.74; 12: 10.45
| 3 | в т.ч. ОТм |  |  | 8: 3.11; 9: 1.2; 10: 0.11; 11: 40.34; 12: 4.44
| 4 | М |  |  | 8: 97.58; 10: 2.93; 11: 3.35; 12: 9.82
|  | ЗТ |  |  | 4: чел.-ч; 5: 14.4; 6: 1.2; 7: 0.5184
|  | ЗТм |  |  | 4: чел.-ч; 5: 0.2; 6: 1.2; 7: 0.0072
|  | Итого по расценке |  |  | 8: 296.23; 10: 10.08; 12: 246.17
|  | ФОТ |  |  | 10: 5.71; 12: 230.34
| Пр/812-049.3-1 | НР Электротехнические установки на других объектах |  |  | 4: %; 5: 97; 7: 97; 10: 5.54; 12: 223.43
| Пр/774-049.3 | СП Электротехнические установки на других объектах |  |  | 4: %; 5: 51; 7: 51; 10: 2.91; 12: 117.47
|  | Всего по позиции |  |  | 10: 18.53; 12: 587.07
27 | ОЕРЖм08-02-165-01 | Муфта концевая эпоксидная для 3-жильного кабеля напряжением: 1 кВ, сечение одной жилы до 35 мм2 |  |  | 4: 1 шт.; 5: 1; 6: 1; 7: 1
Объем=2-1
| 1 | ОТ |  |  | 8: 44.68; 10: 44.68; 11: 40.34; 12: 1802.39
| 2 | ЭМ |  |  | 8: 420.17; 10: 420.17; 11: 6.74; 12: 2831.95
| 3 | в т.ч. ОТм |  |  | 8: 46.12; 10: 46.12; 11: 40.34; 12: 1860.48
| 4 | М |  |  | 8: 3.34; 10: 3.34; 11: 3.35; 12: 11.19
|  | ЗТ |  |  | 4: чел.-ч; 5: 4.04; 7: 4.04
|  | ЗТм |  |  | 4: чел.-ч; 5: 2.97; 7: 2.97
|  | Итого по расценке |  |  | 8: 468.19; 10: 468.19; 12: 4645.53
|  | ФОТ |  |  | 10: 90.8; 12: 3662.87
| Пр/812-049.3-1 | НР Электротехнические установки на других объектах |  |  | 4: %; 5: 97; 7: 97; 10: 88.08; 12: 3552.98
| Пр/774-049.3 | СП Электротехнические установки на других объектах |  |  | 4: %; 5: 51; 7: 51; 10: 46.31; 12: 1868.06
|  | Всего по позиции |  |  | 10: 602.58; 12: 10066.57
28 | ОЕРЖм08-02-165-01 | Муфта концевая эпоксидная для 3-жильного кабеля напряжением: 1 кВ, сечение одной жилы до 35 мм2 (прим. ох.з) |  |  | 4: 1 шт.; 5: 1; 6: 1; 7: 1
| ОПДС-2821.2011 ОП прил.4 т.1 п.5 | Производство работ вблизи объектов, находящихся под высоким напряжением; в охранной зоне действующей воздушной линии электропередачи, в том числе контактной сети, если выполнение указанных работ приводит к ограничению действий исполнителей специальными требованиями техники безопасности ОЗП=1,2; ЭМ=1,2 к расх.; ЗПМ=1,2; ТЗ=1,2; ТЗМ=1,2
| 1 | ОТ |  |  | 8: 44.68; 9: 1.2; 10: 53.62; 11: 40.34; 12: 2163.03
| 2 | ЭМ |  |  | 8: 420.17; 9: 1.2; 10: 504.2; 11: 6.74; 12: 3398.31
| 3 | в т.ч. ОТм |  |  | 8: 46.12; 9: 1.2; 10: 55.34; 11: 40.34; 12: 2232.42
| 4 | М |  |  | 8: 3.34; 10: 3.34; 11: 3.35; 12: 11.19
|  | ЗТ |  |  | 4: чел.-ч; 5: 4.04; 6: 1.2; 7: 4.848
|  | ЗТм |  |  | 4: чел.-ч; 5: 2.97; 6: 1.2; 7: 3.564
|  | Итого по расценке |  |  | 8: 468.19; 10: 561.16; 12: 5572.53
|  | ФОТ |  |  | 10: 108.96; 12: 4395.45
| Пр/812-049.3-1 | НР Электротехнические установки на других объектах |  |  | 4: %; 5: 97; 7: 97; 10: 105.69; 12: 4263.59
| Пр/774-049.3 | СП Электротехнические установки на других объектах |  |  | 4: %; 5: 51; 7: 51; 10: 55.57; 12: 2241.68
|  | Всего по позиции |  |  | 10: 722.42; 12: 12077.8
29 | ОЕРЖм08-02-143-03 | Покрытие кабеля, проложенного в траншее: плитами одного кабеля (прим. ПЗК) |  |  | 4: 100 м кабеля; 5: 0.07; 6: 1; 7: 0.07
Объем=(11-4) / 100
| 1 | ОТ |  |  | 8: 63.48; 10: 4.44; 11: 40.34; 12: 179.11
| 2 | ЭМ |  |  | 8: 412.72; 10: 28.89; 11: 6.74; 12: 194.72
| 3 | в т.ч. ОТм |  |  | 8: 29.82; 10: 2.09; 11: 40.34; 12: 84.31
| 4 | М |  |  | 8: 1.27; 10: 0.09; 11: 3.35; 12: 0.3
|  | ЗТ |  |  | 4: чел.-ч; 5: 5.74; 7: 0.4018
|  | ЗТм |  |  | 4: чел.-ч; 5: 1.92; 7: 0.1344
|  | Итого по расценке |  |  | 8: 477.47; 10: 33.42; 12: 374.13
|  | ФОТ |  |  | 10: 6.53; 12: 263.42
| Пр/812-049.3-1 | НР Электротехнические установки на других объектах |  |  | 4: %; 5: 97; 7: 97; 10: 6.33; 12: 255.52
| Пр/774-049.3 | СП Электротехнические установки на других объектах |  |  | 4: %; 5: 51; 7: 51; 10: 3.33; 12: 134.34
|  | Всего по позиции |  |  | 10: 43.08; 12: 763.99
30 | ОЕРЖм08-02-143-03 | Покрытие кабеля, проложенного в траншее: плитами одного кабеля (прим. ПЗК) (прим. ох.з) |  |  | 4: 100 м кабеля; 5: 0.04; 6: 1; 7: 0.04
Объем=4 / 100
| ОПДС-2821.2011 ОП прил.4 т.1 п.5 | Производство работ вблизи объектов, находящихся под высоким напряжением; в охранной зоне действующей воздушной линии электропередачи, в том числе контактной сети, если выполнение указанных работ приводит к ограничению действий исполнителей специальными требованиями техники безопасности ОЗП=1,2; ЭМ=1,2 к расх.; ЗПМ=1,2; ТЗ=1,2; ТЗМ=1,2
| 1 | ОТ |  |  | 8: 63.48; 9: 1.2; 10: 3.05; 11: 40.34; 12: 123.04
| 2 | ЭМ |  |  | 8: 412.72; 9: 1.2; 10: 19.81; 11: 6.74; 12: 133.52
| 3 | в т.ч. ОТм |  |  | 8: 29.82; 9: 1.2; 10: 1.43; 11: 40.34; 12: 57.69
| 4 | М |  |  | 8: 1.27; 10: 0.05; 11: 3.35; 12: 0.17
|  | ЗТ |  |  | 4: чел.-ч; 5: 5.74; 6: 1.2; 7: 0.27552
|  | ЗТм |  |  | 4: чел.-ч; 5: 1.92; 6: 1.2; 7: 0.09216
|  | Итого по расценке |  |  | 8: 477.47; 10: 22.91; 12: 256.73
|  | ФОТ |  |  | 10: 4.48; 12: 180.73
| Пр/812-049.3-1 | НР Электротехнические установки на других объектах |  |  | 4: %; 5: 97; 7: 97; 10: 4.35; 12: 175.31
| Пр/774-049.3 | СП Электротехнические установки на других объектах |  |  | 4: %; 5: 51; 7: 51; 10: 2.28; 12: 92.17
|  | Всего по позиции |  |  | 10: 29.54; 12: 524.21
31 | ОЕРЖм10-06-015-08 | Установка: столбика замерного для линии связи (прим. каб.столбик с информ.знаком) |  |  | 4: 1 шт.; 5: 1; 6: 1; 7: 1
Объем=2-1
| 1 | ОТ |  |  | 8: 18.8; 10: 18.8; 11: 40.34; 12: 758.39
| 2 | ЭМ |  |  | 8: 31.46; 10: 31.46; 11: 6.74; 12: 212.04
| 3 | в т.ч. ОТм |  |  | 8: 4; 10: 4; 11: 40.34; 12: 161.36
| 4 | М |  |  | 8: 279.55; 10: 279.55; 11: 3.35; 12: 936.49
|  | ЗТ |  |  | 4: чел.-ч; 5: 2; 7: 2
|  | ЗТм |  |  | 4: чел.-ч; 5: 0.3; 7: 0.3
|  | Итого по расценке |  |  | 8: 329.81; 10: 329.81; 12: 1906.92
|  | ФОТ |  |  | 10: 22.8; 12: 919.75
| Пр/812-051.3-1 | НР Прокладка и монтаж междугородных линий связи |  |  | 4: %; 5: 111; 7: 111; 10: 25.31; 12: 1020.92
| Пр/774-051.3 | СП Прокладка и монтаж междугородных линий связи |  |  | 4: %; 5: 52; 7: 52; 10: 11.86; 12: 478.27
|  | Всего по позиции |  |  | 10: 366.98; 12: 3406.11
32 | ОССЦЖ-509-0144 | Столбик замерный железобетонный СЗК |  |  | шт. | -1 | 1 | -1 | 258.94 |  | -258.94 | 3.35 | -867.45
(Прокладка и монтаж междугородных линий связи)
|  | Всего по позиции |  |  | 10: -258.94; 12: -867.45
33 | ОЕРЖм10-06-015-08 | Установка: столбика замерного для линии связи (прим. каб.столбик с информ.знаком) (прим. ох.з) |  |  | 4: 1 шт.; 5: 1; 6: 1; 7: 1
| ОПДС-2821.2011 ОП прил.4 т.1 п.5 | Производство работ вблизи объектов, находящихся под высоким напряжением; в охранной зоне действующей воздушной линии электропередачи, в том числе контактной сети, если выполнение указанных работ приводит к ограничению действий исполнителей специальными требованиями техники безопасности ОЗП=1,2; ЭМ=1,2 к расх.; ЗПМ=1,2; ТЗ=1,2; ТЗМ=1,2
| 1 | ОТ |  |  | 8: 18.8; 9: 1.2; 10: 22.56; 11: 40.34; 12: 910.07
| 2 | ЭМ |  |  | 8: 31.46; 9: 1.2; 10: 37.75; 11: 6.74; 12: 254.44
| 3 | в т.ч. ОТм |  |  | 8: 4; 9: 1.2; 10: 4.8; 11: 40.34; 12: 193.63
| 4 | М |  |  | 8: 279.55; 10: 279.55; 11: 3.35; 12: 936.49
|  | ЗТ |  |  | 4: чел.-ч; 5: 2; 6: 1.2; 7: 2.4
|  | ЗТм |  |  | 4: чел.-ч; 5: 0.3; 6: 1.2; 7: 0.36
|  | Итого по расценке |  |  | 8: 329.81; 10: 339.86; 12: 2101
|  | ФОТ |  |  | 10: 27.36; 12: 1103.7
| Пр/812-051.3-1 | НР Прокладка и монтаж междугородных линий связи |  |  | 4: %; 5: 111; 7: 111; 10: 30.37; 12: 1225.11
| Пр/774-051.3 | СП Прокладка и монтаж междугородных линий связи |  |  | 4: %; 5: 52; 7: 52; 10: 14.23; 12: 573.92
|  | Всего по позиции |  |  | 10: 384.46; 12: 3900.03
34 | ОССЦЖ-509-0144 | Столбик замерный железобетонный СЗК |  |  | шт. | -1 | 1 | -1 | 258.94 |  | -258.94 | 3.35 | -867.45
(Прокладка и монтаж междугородных линий связи)
|  | Всего по позиции |  |  | 10: -258.94; 12: -867.45
35 | ОЕРЖм08-02-155-01 | Герметизация проходов при вводе кабелей во взрывоопасные помещения уплотнительной массой |  |  | 4: 1 проход кабеля; 5: 1; 6: 1; 7: 1
Объем=2-1
| 1 | ОТ |  |  | 8: 4.2; 10: 4.2; 11: 40.34; 12: 169.43
| 4 | М |  |  | 8: 16.09; 10: 16.09; 11: 3.35; 12: 53.9
|  | ЗТ |  |  | 4: чел.-ч; 5: 0.38; 7: 0.38
|  | Итого по расценке |  |  | 8: 20.29; 10: 20.29; 12: 223.33
|  | ФОТ |  |  | 10: 4.2; 12: 169.43
| Пр/812-049.3-1 | НР Электротехнические установки на других объектах |  |  | 4: %; 5: 97; 7: 97; 10: 4.07; 12: 164.35
| Пр/774-049.3 | СП Электротехнические установки на других объектах |  |  | 4: %; 5: 51; 7: 51; 10: 2.14; 12: 86.41
|  | Всего по позиции |  |  | 10: 26.5; 12: 474.09
36 | ОССЦЖ-509-0900 | Уплотнительный состав |  |  | кг | -0.72 | 1 | -0.72 | 18.12 |  | -13.05 | 3.35 | -43.72
(Электротехнические установки на других объектах)
|  | Всего по позиции |  |  | 10: -13.05; 12: -43.72
37 | ОЕРЖм08-02-155-01 | Герметизация проходов при вводе кабелей во взрывоопасные помещения уплотнительной массой (прим. ох.з) |  |  | 4: 1 проход кабеля; 5: 1; 6: 1; 7: 1
| ОПДС-2821.2011 ОП прил.4 т.1 п.5 | Производство работ вблизи объектов, находящихся под высоким напряжением; в охранной зоне действующей воздушной линии электропередачи, в том числе контактной сети, если выполнение указанных работ приводит к ограничению действий исполнителей специальными требованиями техники безопасности ОЗП=1,2; ЭМ=1,2 к расх.; ЗПМ=1,2; ТЗ=1,2; ТЗМ=1,2
| 1 | ОТ |  |  | 8: 4.2; 9: 1.2; 10: 5.04; 11: 40.34; 12: 203.31
| 4 | М |  |  | 8: 16.09; 10: 16.09; 11: 3.35; 12: 53.9
|  | ЗТ |  |  | 4: чел.-ч; 5: 0.38; 6: 1.2; 7: 0.456
|  | Итого по расценке |  |  | 8: 20.29; 10: 21.13; 12: 257.21
|  | ФОТ |  |  | 10: 5.04; 12: 203.31
| Пр/812-049.3-1 | НР Электротехнические установки на других объектах |  |  | 4: %; 5: 97; 7: 97; 10: 4.89; 12: 197.21
| Пр/774-049.3 | СП Электротехнические установки на других объектах |  |  | 4: %; 5: 51; 7: 51; 10: 2.57; 12: 103.69
|  | Всего по позиции |  |  | 10: 28.59; 12: 558.11
38 | ОССЦЖ-509-0900 | Уплотнительный состав |  |  | кг | -0.72 | 1 | -0.72 | 18.12 |  | -13.05 | 3.35 | -43.72
(Электротехнические установки на других объектах)
|  | Всего по позиции |  |  | 10: -13.05; 12: -43.72
39 | ОЕРЖм08-02-144-04 | Присоединение к зажимам жил проводов или кабелей сечением: до 35 мм2 |  |  | 4: 100 шт.; 5: 0.04; 6: 1; 7: 0.04
Объем=4 / 100
| 1 | ОТ |  |  | 8: 151.3; 10: 6.05; 11: 40.34; 12: 244.06
| 4 | М |  |  | 8: 3.03; 10: 0.12; 11: 3.35; 12: 0.4
|  | ЗТ |  |  | 4: чел.-ч; 5: 13.68; 7: 0.5472
|  | Итого по расценке |  |  | 8: 154.33; 10: 6.17; 12: 244.46
|  | ФОТ |  |  | 10: 6.05; 12: 244.06
| Пр/812-049.3-1 | НР Электротехнические установки на других объектах |  |  | 4: %; 5: 97; 7: 97; 10: 5.87; 12: 236.74
| Пр/774-049.3 | СП Электротехнические установки на других объектах |  |  | 4: %; 5: 51; 7: 51; 10: 3.09; 12: 124.47
|  | Всего по позиции |  |  | 10: 15.13; 12: 605.67
Итоги по разделу 3 Монтажные работы :
|  | Итого прямые затраты (справочно) |  |  | 10: 1350.45; 12: 16107.93
в том числе:
|  | Оплата труда рабочих |  |  | 10: 215.69; 12: 8700.94
|  | Эксплуатация машин |  |  | 10: 1063.58; 12: 7168.54
|  | в том числе оплата труда машинистов (Отм) |  |  | 10: 114.99; 12: 4638.71
|  | Материалы |  |  | 10: 71.18; 12: 238.45
|  | Строительные работы |  |  | 10: 16.84; 12: 669.1
в том числе:
|  | оплата труда |  |  | 10: 6.47; 12: 261
|  | материалы |  |  | 10: 0.28; 12: 0.94
|  | накладные расходы |  |  | 10: 6.34; 12: 255.78
|  | сметная прибыль |  |  | 10: 3.75; 12: 151.38
|  | Монтажные работы |  |  | 10: 1831.07; 12: 35505.9
в том числе:
|  | оплата труда |  |  | 10: 209.22; 12: 8439.94
|  | эксплуатация машин и механизмов |  |  | 10: 1063.58; 12: 7168.54
|  | в том числе оплата труда машинистов (ОТм) |  |  | 10: 114.99; 12: 4638.71
|  | материалы |  |  | 10: 70.9; 12: 237.51
|  | накладные расходы |  |  | 10: 321.52; 12: 12969.58
|  | сметная прибыль |  |  | 10: 165.85; 12: 6690.33
|  | Итого ФОТ (справочно) |  |  | 10: 330.68; 12: 13339.65
|  | Итого накладные расходы (справочно) |  |  | 10: 327.86; 12: 13225.36
|  | Итого сметная прибыль (справочно) |  |  | 10: 169.6; 12: 6841.71
|  | Итого по разделу 3 Монтажные работы |  |  | 10: 1847.91; 12: 36175
Раздел 4. Материал
40 | ТЦ_21.1.06.08_77_7731530768_10.12.2024_01_7.1 | Кабель силовой бронированный АПвБШв 4х25 |  |  | м | 29 | 1 | 29 | 629.46 |  | 5449.06 | 3.35 | 18254.34
(Материалы)
|  | Всего по позиции |  |  | 10: 5449.06; 12: 18254.34
41 | ОССЦЖ-510-2113-001* | Муфта концевая наружной установки на основе термоусаживаемых изделий с кабельными наконечниками с контактными винтами со срывающимися головками при затяжке для 4-х жильных кабелей с пластмассовой изоляцией в металлической оболочке или броне: ПКНтпБ-35/50 (Прим. 4ПКТп(б)-1-16/25 (Б)) |  |  | компл. | 2 | 1 | 2 | 415.64 |  | 831.28 | 3.35 | 2784.79
(Материалы)
|  | Всего по позиции |  |  | 10: 831.28; 12: 2784.79
42 | ОССЦЖ-101-3447 | Пластины пористые керамические размером 0,35х0,25х0,02 м (прим. ПЗК 240х480) |  |  | шт. | 23 | 1 | 23 | 22.7 |  | 522.1 | 3.35 | 1749.04
(Материалы)
|  | Всего по позиции |  |  | 10: 522.1; 12: 1749.04
43 | ОССЦЖ-507-3687 | Труба напорная из полиэтилена PE 100 питьевая: ПЭ100 SDR17, размером 110х6,6 мм (ГОСТ 18599-2001, ГОСТ Р 52134-2003) |  |  | м | 5 | 1 | 5 | 125.29 |  | 626.45 | 3.35 | 2098.61
(Материалы)
|  | Всего по позиции |  |  | 10: 626.45; 12: 2098.61
44 | ОССЦЖ-111-0128 | Бирки маркировочные пластмассовые У134 |  |  | шт. | 2 | 1 | 2 | 1.2 |  | 2.4 | 3.35 | 8.04
(Материалы)
|  | Всего по позиции |  |  | 10: 2.4; 12: 8.04
45 | ОССЦЖ-103-1304 | Муфты термоусаживающиеся полиэтиленовые для стыков, диаметром: 140 мм, длиной 500 мм (прим. УПТК-1) |  |  | шт. | 2 | 1 | 2 | 87.83 |  | 175.66 | 3.35 | 588.46
(Материалы)
|  | Всего по позиции |  |  | 10: 175.66; 12: 588.46
46 | ОССЦЖ-101-8091 | Пена для изоляции №7 (для изоляции 125-225 мм) (прим. Пена огнестойкая FIREFORT B1) |  |  | шт. | 1 | 1 | 1 | 338.81 |  | 338.81 | 3.35 | 1135.01
(Материалы)
|  | Всего по позиции |  |  | 10: 338.81; 12: 1135.01
47 | ОССЦЖ-101-2777 | Столбики сигнальные дорожные пластиковые (прим. СКТ 1.6) |  |  | шт. | 2 | 1 | 2 | 43.74 |  | 87.48 | 3.35 | 293.06
(Материалы)
|  | Всего по позиции |  |  | 10: 87.48; 12: 293.06
48 | ОССЦЖ-101-6421 | Знак надомный: несветовой размером 800x200 мм (прим. информ. знак) |  |  | шт. | 2 | 1 | 2 | 85.97 |  | 171.94 | 3.35 | 576
(Материалы)
|  | Всего по позиции |  |  | 10: 171.94; 12: 576
49 | ОССЦЖ-103-2450 | Трубы гибкие гофрированные легкие из ПНД, серии BL, диаметром: 40 мм |  |  | 10 м | 0.3 | 1 | 0.3 | 98.56 |  | 29.57 | 3.35 | 99.06
(Материалы)
Объем=3 / 10
|  | Всего по позиции |  |  | 10: 29.57; 12: 99.06
50 | ОССЦЖ-509-0104 | Скобы: двухлапковые (прим. 40мм) |  |  | 10 шт. | 0.6 | 1 | 0.6 | 34.81 |  | 20.89 | 3.35 | 69.98
(Материалы)
Объем=6 / 10
|  | Всего по позиции |  |  | 10: 20.89; 12: 69.98
51 | ОССЦЖ-111-3165 | Лента крепления шириной 20 мм, толщиной 0,7 мм, длиной 50 м из нержавеющей стали (в пластмасовой коробке с кабельной бухтой) F207 (СИП) |  |  | шт. | 0.08 | 1 | 0.08 | 942.1 |  | 75.37 | 3.35 | 252.49
(Материалы)
Объем=4/50
|  | Всего по позиции |  |  | 10: 75.37; 12: 252.49
52 | ОССЦЖ-111-3170-005* | Бугель размером 20мм (СИП) NB20 |  |  | шт. | 4 | 1 | 4 | 8.17 |  | 32.68 | 3.35 | 109.48
(Материалы)
|  | Всего по позиции |  |  | 10: 32.68; 12: 109.48
Итоги по разделу 4 Материал :
|  | Итого прямые затраты (справочно) |  |  | 10: 8363.69; 12: 28018.36
в том числе:
|  | Материалы |  |  | 10: 8363.69; 12: 28018.36
|  | Строительные работы |  |  | 10: 8363.69; 12: 28018.36
в том числе:
|  | материалы |  |  | 10: 8363.69; 12: 28018.36
|  | Итого по разделу 4 Материал |  |  | 10: 8363.69; 12: 28018.36
в том числе:
|  | материальные ресурсы, отсутствующие в ФРСН |  |  | 10: 5449.06; 12: 18254.34
Итоги по смете:
|  | Итого прямые затраты (справочно) |  |  | 10: 10524.65; 12: 65426.32
в том числе:
|  | Оплата труда рабочих |  |  | 10: 703.3; 12: 28371.15
|  | Эксплуатация машин |  |  | 10: 1151.21; 12: 7759.17
|  | в том числе оплата труда машинистов (Отм) |  |  | 10: 117.14; 12: 4725.44
|  | Материалы |  |  | 10: 8593.06; 12: 28786.75
|  | Перевозка |  |  | 10: 77.08; 12: 509.25
|  | Строительные работы |  |  | 10: 9659.24; 12: 71827.03
|  | Строительные работы |  |  | 10: 9582.16; 12: 71317.78
в том числе:
|  | оплата труда |  |  | 10: 458.17; 12: 18482.6
|  | материалы |  |  | 10: 8521.97; 12: 28548.6
|  | накладные расходы |  |  | 10: 411.16; 12: 16586.7
|  | сметная прибыль |  |  | 10: 190.86; 12: 7699.88
|  | Перевозка |  |  | 10: 77.08; 12: 509.25
|  | Монтажные работы |  |  | 10: 2011.14; 12: 39818.07
в том числе:
|  | оплата труда |  |  | 10: 245.13; 12: 9888.55
|  | эксплуатация машин и механизмов |  |  | 10: 1151.21; 12: 7759.17
|  | в том числе оплата труда машинистов (ОТм) |  |  | 10: 117.14; 12: 4725.44
|  | материалы |  |  | 10: 71.09; 12: 238.15
|  | накладные расходы |  |  | 10: 358.44; 12: 14458.85
|  | сметная прибыль |  |  | 10: 185.27; 12: 7473.35
|  | Итого ФОТ (справочно) |  |  | 10: 820.44; 12: 33096.59
|  | Итого накладные расходы (справочно) |  |  | 10: 769.6; 12: 31045.55
|  | Итого сметная прибыль (справочно) |  |  | 10: 376.13; 12: 15173.23
|  | ВСЕГО по смете |  |  | 10: 11670.38; 12: 111645.1
в том числе:
|  | материальные ресурсы, отсутствующие в ФРСН |  |  | 10: 5449.06; 12: 18254.34
| Составил: | Инженер-сметчик ООО "ТЕСЛА" |  |  | 6: Воронова В.В.
[должность, подпись (инициалы, фамилия)]
| Проверил: | Инженер-сметчик ООО "ТЕСЛА" |  |  | 6: Воронова В.В.
[должность, подпись (инициалы, фамилия)]
¹ Зарегистрирован Министерством юстиции Российской Федерации 10 сентября 2019 г., регистрационный № 55869), с изменениями, внесенными приказом Министерства строительства и жилищно-коммунального хозяйства Российской Федерации от 20 февраля 2021 г. № 79/пр (зарегистрирован Министерством юстиции Российской Федерации 9 августа 2021 г., регистрационный № 64577)
² Под прочими затратами понимаются затраты, учитываемые в соответствии с пунктом 184 Методики.
³ Под прочими работами понимаются затраты, учитываемые в соответствии с пунктами 122-128 Методики.

## КЛ 0,4 Л6
Приложение № 2
Утверждено приказом № 421 от 4 августа 2020 г. Минстроя РФ в редакции приказа № 557 от 7 июля 2022 г.
Наименование программного продукта | [5 empty] | ГРАНД-Смета, версия 2024.3
Наименование редакции сметных нормативов | [5 empty] | Изменения и дополнения в отраслевую сметно- нормативную базу ОАО «РЖД» ОСНБЖ-2001 (И3, И4), утвержденную распоряжением ОАО «РЖД» от 31 января 2011 г. № 178р
Реквизиты приказа Минстроя России об утверждении дополнений и изменений к сметным нормативам
Реквизиты письма Минстроя России об индексах изменения сметной стоимости строительства, включаемые в федеральный реестр сметных нормативов и размещаемые в федеральной государственной информационной системе ценообразования в строительстве, подготовленного в соответствии пунктом 85 Методики расчета индексов изменения сметной стоимости строительства, утвержденной приказом Министерства строительства и жилищно-коммунального хозяйства Российской Федерации от 5 июня 2019 г. № 326/пр¹
Реквизиты нормативного правового акта об утверждении оплаты труда, утверждаемый в соответствии с пунктом 22(1) Правилами мониторинга цен, утвержденными постановлением Правительства Российской Федерации от 23 декабря 2016 г. № 1452
Наименование субъекта Российской Федерации | [5 empty] | 70. Томская область
Наименование зоны субъекта Российской Федерации
Техническое перевооружение ВЛ-0,4 кВ от КТПНС-93 ст. Томск-Северный
(наименование стройки)
Техническое перевооружение ВЛ-0,4 кВ от КТПНС-93 ст. Томск-Северный
(наименование объекта капитального строительства)
ЛОКАЛЬНЫЙ СМЕТНЫЙ РАСЧЕТ (СМЕТА) № 00-02-1-00-15
Строительство КЛ-0,4 кВ (Л-6)
(наименование работ и затрат)
Составлен | базисно-индексным | методом
Основание | 2671-04-23/ПКЛ/З-СИБ
(проектная и (или) иная техническая документация)
Составлен(а) в текущем (базисном) уровне цен |  |  | IV кв.2024 г. (п. 10.14.7. Кабельные сети до 10 кВ (с применением кабелей силовых с алюминиевыми жилами), расп. ОАО "РЖД" №3055/р от 11.12.2024 г.)
Сметная стоимость |  | 56.63 | (9,59) | тыс.руб.
в том числе:
| строительных работ | 27.46 | (8,01) | тыс.руб. |  | Средства на оплату труда рабочих |  |  |  |  | 6.73 | (0,17) | тыс.руб.
| монтажных работ | 29.17 | (1,57) | тыс.руб. |  | Нормативные затраты труда рабочих |  |  |  |  | 15.2 |  | чел.час.
| оборудования | 0 | (0) | тыс.руб. |  | Нормативные затраты труда машинистов |  |  |  |  | 6.84 |  | чел.час.
| прочих затрат | 0 | (0) | тыс.руб.
№ п/п | Обоснование | Наименование работ и затрат |  |  | Единица измерения | Количество |  |  | Сметная стоимость в базисном уровне цен (в текущем уровне цен (гр. 8) для ресурсов, отсутствующих в ФРСН), руб. |  |  | Индексы | Сметная стоимость в текущем уровне цен, руб.
[6 empty] | на единицу | коэффициенты | всего с учетом коэффициентов | на единицу | коэффициенты | всего
1 | 2 | 3 |  |  | 4 | 5 | 6 | 7 | 8 | 9 | 10 | 11 | 12
Раздел 1. Монтажные работы
1 | ОЕРЖм08-02-409-02 | Труба винипластовая по установленным конструкциям, по стенам и колоннам с креплением скобами, диаметр: до 50 мм (прим. 40мм) в охр.з |  |  | 4: 100 м; 5: 0.03; 6: 1; 7: 0.03
Объем=3 / 100
| ОПДС-2821.2011 ОП прил.4 т.1 п.5 | Производство работ вблизи объектов, находящихся под высоким напряжением; в охранной зоне действующей воздушной линии электропередачи, в том числе контактной сети, если выполнение указанных работ приводит к ограничению действий исполнителей специальными требованиями техники безопасности ОЗП=1,2; ЭМ=1,2 к расх.; ЗПМ=1,2; ТЗ=1,2; ТЗМ=1,2
| 1 | ОТ |  |  | 8: 297.49; 9: 1.2; 10: 10.71; 11: 40.34; 12: 432.04
| 2 | ЭМ |  |  | 8: 85.52; 9: 1.2; 10: 3.08; 11: 6.74; 12: 20.76
| 3 | в т.ч. ОТм |  |  | 8: 4.04; 9: 1.2; 10: 0.15; 11: 40.34; 12: 6.05
| 4 | М |  |  | 8: 29.49; 10: 0.88; 11: 3.35; 12: 2.95
|  | ЗТ |  |  | 4: чел.-ч; 5: 27.52; 6: 1.2; 7: 0.99072
|  | ЗТм |  |  | 4: чел.-ч; 5: 0.26; 6: 1.2; 7: 0.00936
|  | Итого по расценке |  |  | 8: 412.5; 10: 14.67; 12: 455.75
|  | ФОТ |  |  | 10: 10.86; 12: 438.09
| Пр/812-049.3-1 | НР Электротехнические установки на других объектах |  |  | 4: %; 5: 97; 7: 97; 10: 10.53; 12: 424.95
| Пр/774-049.3 | СП Электротехнические установки на других объектах |  |  | 4: %; 5: 51; 7: 51; 10: 5.54; 12: 223.43
|  | Всего по позиции |  |  | 10: 30.74; 12: 1104.13
2 | ОЕРЖ34-02-003-01 | Устройство трубопроводов из полиэтиленовых труб: до 2 отверстий |  |  | 4: 1 канало-километр трубопровода; 5: 0.005; 6: 1; 7: 0.005
Объем=5/1000
| 1 | ОТ |  |  | 8: 1294.09; 10: 6.47; 11: 40.34; 12: 261
| 4 | М |  |  | 8: 32286.39; 10: 161.43; 11: 3.35; 12: 540.79
|  | ЗТ |  |  | 4: чел.-ч; 5: 133; 7: 0.665
|  | Итого по расценке |  |  | 8: 33580.48; 10: 167.9; 12: 801.79
|  | ФОТ |  |  | 10: 6.47; 12: 261
| Пр/812-028.0-1 | НР Сооружения связи, радиовещания и телевидения |  |  | 4: %; 5: 98; 7: 98; 10: 6.34; 12: 255.78
| Пр/774-028.0 | СП Сооружения связи, радиовещания и телевидения |  |  | 4: %; 5: 58; 7: 58; 10: 3.75; 12: 151.38
|  | Всего по позиции |  |  | 10: 177.99; 12: 1208.95
3 | ОССЦЖ-507-0546 | Трубы полиэтиленовые низкого давления (ПНД) с наружным диаметром 110 мм |  |  | м | -5 | 1 | -5 | 32.23 |  | -161.15 | 3.35 | -539.85
(Сооружения связи, радиовещания и телевидения)
|  | Всего по позиции |  |  | 10: -161.15; 12: -539.85
Прокладка кабеля марки АПвБШв 4х25
4 | ОЕРЖм08-02-141-01 | Кабель до 35 кВ в готовых траншеях без покрытий, масса 1 м: до 1 кг |  |  | 4: 100 м кабеля; 5: 0.07; 6: 1; 7: 0.07
Объем=7 / 100
| 1 | ОТ |  |  | 8: 121.22; 10: 8.49; 11: 40.34; 12: 342.49
| 2 | ЭМ |  |  | 8: 80.52; 10: 5.64; 11: 6.74; 12: 38.01
| 3 | в т.ч. ОТм |  |  | 8: 4.81; 10: 0.34; 11: 40.34; 12: 13.72
| 4 | М |  |  | 8: 73.05; 10: 5.11; 11: 3.35; 12: 17.12
|  | ЗТ |  |  | 4: чел.-ч; 5: 10.96; 7: 0.7672
|  | ЗТм |  |  | 4: чел.-ч; 5: 0.31; 7: 0.0217
|  | Итого по расценке |  |  | 8: 274.79; 10: 19.24; 12: 397.62
|  | ФОТ |  |  | 10: 8.83; 12: 356.21
| Пр/812-049.3-1 | НР Электротехнические установки на других объектах |  |  | 4: %; 5: 97; 7: 97; 10: 8.57; 12: 345.52
| Пр/774-049.3 | СП Электротехнические установки на других объектах |  |  | 4: %; 5: 51; 7: 51; 10: 4.5; 12: 181.67
|  | Всего по позиции |  |  | 10: 32.31; 12: 924.81
5 | ОЕРЖм08-02-141-01 | Кабель до 35 кВ в готовых траншеях без покрытий, масса 1 м: до 1 кг (прих. в ох.з) |  |  | 4: 100 м кабеля; 5: 0.04; 6: 1; 7: 0.04
Объем=4 / 100
| ОПДС-2821.2011 ОП прил.4 т.1 п.5 | Производство работ вблизи объектов, находящихся под высоким напряжением; в охранной зоне действующей воздушной линии электропередачи, в том числе контактной сети, если выполнение указанных работ приводит к ограничению действий исполнителей специальными требованиями техники безопасности ОЗП=1,2; ЭМ=1,2 к расх.; ЗПМ=1,2; ТЗ=1,2; ТЗМ=1,2
| 1 | ОТ |  |  | 8: 121.22; 9: 1.2; 10: 5.82; 11: 40.34; 12: 234.78
| 2 | ЭМ |  |  | 8: 80.52; 9: 1.2; 10: 3.86; 11: 6.74; 12: 26.02
| 3 | в т.ч. ОТм |  |  | 8: 4.81; 9: 1.2; 10: 0.23; 11: 40.34; 12: 9.28
| 4 | М |  |  | 8: 73.05; 10: 2.92; 11: 3.35; 12: 9.78
|  | ЗТ |  |  | 4: чел.-ч; 5: 10.96; 6: 1.2; 7: 0.52608
|  | ЗТм |  |  | 4: чел.-ч; 5: 0.31; 6: 1.2; 7: 0.01488
|  | Итого по расценке |  |  | 8: 274.79; 10: 12.6; 12: 270.58
|  | ФОТ |  |  | 10: 6.05; 12: 244.06
| Пр/812-049.3-1 | НР Электротехнические установки на других объектах |  |  | 4: %; 5: 97; 7: 97; 10: 5.87; 12: 236.74
| Пр/774-049.3 | СП Электротехнические установки на других объектах |  |  | 4: %; 5: 51; 7: 51; 10: 3.09; 12: 124.47
|  | Всего по позиции |  |  | 10: 21.56; 12: 631.79
6 | ОЕРЖм08-02-148-01 | Кабель до 35 кВ в проложенных трубах, блоках и коробах, масса 1 м кабеля: до 1 кг |  |  | 4: 100 м кабеля; 5: 0.05; 6: 1; 7: 0.05
Объем=5 / 100
| 1 | ОТ |  |  | 8: 109.72; 10: 5.49; 11: 40.34; 12: 221.47
| 2 | ЭМ |  |  | 8: 55.9; 10: 2.8; 11: 6.74; 12: 18.87
| 3 | в т.ч. ОТм |  |  | 8: 3.11; 10: 0.16; 11: 40.34; 12: 6.45
| 4 | М |  |  | 8: 37.67; 10: 1.88; 11: 3.35; 12: 6.3
|  | ЗТ |  |  | 4: чел.-ч; 5: 9.92; 7: 0.496
|  | ЗТм |  |  | 4: чел.-ч; 5: 0.2; 7: 0.01
|  | Итого по расценке |  |  | 8: 203.29; 10: 10.17; 12: 246.64
|  | ФОТ |  |  | 10: 5.65; 12: 227.92
| Пр/812-049.3-1 | НР Электротехнические установки на других объектах |  |  | 4: %; 5: 97; 7: 97; 10: 5.48; 12: 221.08
| Пр/774-049.3 | СП Электротехнические установки на других объектах |  |  | 4: %; 5: 51; 7: 51; 10: 2.88; 12: 116.24
|  | Всего по позиции |  |  | 10: 18.53; 12: 583.96
7 | ОЕРЖм08-02-147-10 | Кабель до 35 кВ по установленным конструкциям и лоткам с креплением по всей длине, масса 1 м кабеля: до 1 кг (прим. по распредустройству ТП, по стальным конструкция, ввод в ТП) |  |  | 4: 100 м кабеля; 5: 0.08; 6: 1; 7: 0.08
Объем=(2+5+1) / 100
| 1 | ОТ |  |  | 8: 155.72; 10: 12.46; 11: 40.34; 12: 502.64
| 2 | ЭМ |  |  | 8: 60.96; 10: 4.88; 11: 6.74; 12: 32.89
| 3 | в т.ч. ОТм |  |  | 8: 3.11; 10: 0.25; 11: 40.34; 12: 10.09
| 4 | М |  |  | 8: 36.7; 10: 2.94; 11: 3.35; 12: 9.85
|  | ЗТ |  |  | 4: чел.-ч; 5: 14.08; 7: 1.1264
|  | ЗТм |  |  | 4: чел.-ч; 5: 0.2; 7: 0.016
|  | Итого по расценке |  |  | 8: 253.38; 10: 20.28; 12: 545.38
|  | ФОТ |  |  | 10: 12.71; 12: 512.73
| Пр/812-049.3-1 | НР Электротехнические установки на других объектах |  |  | 4: %; 5: 97; 7: 97; 10: 12.33; 12: 497.35
| Пр/774-049.3 | СП Электротехнические установки на других объектах |  |  | 4: %; 5: 51; 7: 51; 10: 6.48; 12: 261.49
|  | Всего по позиции |  |  | 10: 39.09; 12: 1304.22
8 | ОЕРЖм08-02-412-06 | Затягивание провода в проложенные трубы и металлические рукава первого одножильного или многожильного в общей оплетке, суммарное сечение: до 120 мм2 (прим. ох.з) |  |  | 4: 100 м; 5: 0.03; 6: 1; 7: 0.03
Объем=3 / 100
| ОПДС-2821.2011 ОП прил.4 т.1 п.5 | Производство работ вблизи объектов, находящихся под высоким напряжением; в охранной зоне действующей воздушной линии электропередачи, в том числе контактной сети, если выполнение указанных работ приводит к ограничению действий исполнителей специальными требованиями техники безопасности ОЗП=1,2; ЭМ=1,2 к расх.; ЗПМ=1,2; ТЗ=1,2; ТЗМ=1,2
| 1 | ОТ |  |  | 8: 155.66; 9: 1.2; 10: 5.6; 11: 40.34; 12: 225.9
| 2 | ЭМ |  |  | 8: 42.99; 9: 1.2; 10: 1.55; 11: 6.74; 12: 10.45
| 3 | в т.ч. ОТм |  |  | 8: 3.11; 9: 1.2; 10: 0.11; 11: 40.34; 12: 4.44
| 4 | М |  |  | 8: 97.58; 10: 2.93; 11: 3.35; 12: 9.82
|  | ЗТ |  |  | 4: чел.-ч; 5: 14.4; 6: 1.2; 7: 0.5184
|  | ЗТм |  |  | 4: чел.-ч; 5: 0.2; 6: 1.2; 7: 0.0072
|  | Итого по расценке |  |  | 8: 296.23; 10: 10.08; 12: 246.17
|  | ФОТ |  |  | 10: 5.71; 12: 230.34
| Пр/812-049.3-1 | НР Электротехнические установки на других объектах |  |  | 4: %; 5: 97; 7: 97; 10: 5.54; 12: 223.43
| Пр/774-049.3 | СП Электротехнические установки на других объектах |  |  | 4: %; 5: 51; 7: 51; 10: 2.91; 12: 117.47
|  | Всего по позиции |  |  | 10: 18.53; 12: 587.07
9 | ОЕРЖм08-02-165-01 | Муфта концевая эпоксидная для 3-жильного кабеля напряжением: 1 кВ, сечение одной жилы до 35 мм2 |  |  | 4: 1 шт.; 5: 1; 6: 1; 7: 1
Объем=2-1
| 1 | ОТ |  |  | 8: 44.68; 10: 44.68; 11: 40.34; 12: 1802.39
| 2 | ЭМ |  |  | 8: 420.17; 10: 420.17; 11: 6.74; 12: 2831.95
| 3 | в т.ч. ОТм |  |  | 8: 46.12; 10: 46.12; 11: 40.34; 12: 1860.48
| 4 | М |  |  | 8: 3.34; 10: 3.34; 11: 3.35; 12: 11.19
|  | ЗТ |  |  | 4: чел.-ч; 5: 4.04; 7: 4.04
|  | ЗТм |  |  | 4: чел.-ч; 5: 2.97; 7: 2.97
|  | Итого по расценке |  |  | 8: 468.19; 10: 468.19; 12: 4645.53
|  | ФОТ |  |  | 10: 90.8; 12: 3662.87
| Пр/812-049.3-1 | НР Электротехнические установки на других объектах |  |  | 4: %; 5: 97; 7: 97; 10: 88.08; 12: 3552.98
| Пр/774-049.3 | СП Электротехнические установки на других объектах |  |  | 4: %; 5: 51; 7: 51; 10: 46.31; 12: 1868.06
|  | Всего по позиции |  |  | 10: 602.58; 12: 10066.57
10 | ОЕРЖм08-02-165-01 | Муфта концевая эпоксидная для 3-жильного кабеля напряжением: 1 кВ, сечение одной жилы до 35 мм2 (ох.з) |  |  | 4: 1 шт.; 5: 1; 6: 1; 7: 1
| ОПДС-2821.2011 ОП прил.4 т.1 п.5 | Производство работ вблизи объектов, находящихся под высоким напряжением; в охранной зоне действующей воздушной линии электропередачи, в том числе контактной сети, если выполнение указанных работ приводит к ограничению действий исполнителей специальными требованиями техники безопасности ОЗП=1,2; ЭМ=1,2 к расх.; ЗПМ=1,2; ТЗ=1,2; ТЗМ=1,2
| 1 | ОТ |  |  | 8: 44.68; 9: 1.2; 10: 53.62; 11: 40.34; 12: 2163.03
| 2 | ЭМ |  |  | 8: 420.17; 9: 1.2; 10: 504.2; 11: 6.74; 12: 3398.31
| 3 | в т.ч. ОТм |  |  | 8: 46.12; 9: 1.2; 10: 55.34; 11: 40.34; 12: 2232.42
| 4 | М |  |  | 8: 3.34; 10: 3.34; 11: 3.35; 12: 11.19
|  | ЗТ |  |  | 4: чел.-ч; 5: 4.04; 6: 1.2; 7: 4.848
|  | ЗТм |  |  | 4: чел.-ч; 5: 2.97; 6: 1.2; 7: 3.564
|  | Итого по расценке |  |  | 8: 468.19; 10: 561.16; 12: 5572.53
|  | ФОТ |  |  | 10: 108.96; 12: 4395.45
| Пр/812-049.3-1 | НР Электротехнические установки на других объектах |  |  | 4: %; 5: 97; 7: 97; 10: 105.69; 12: 4263.59
| Пр/774-049.3 | СП Электротехнические установки на других объектах |  |  | 4: %; 5: 51; 7: 51; 10: 55.57; 12: 2241.68
|  | Всего по позиции |  |  | 10: 722.42; 12: 12077.8
11 | ОЕРЖм08-02-143-03 | Покрытие кабеля, проложенного в траншее: плитами одного кабеля (прим. ПЗК) |  |  | 4: 100 м кабеля; 5: 0.07; 6: 1; 7: 0.07
Объем=(11-4) / 100
| 1 | ОТ |  |  | 8: 63.48; 10: 4.44; 11: 40.34; 12: 179.11
| 2 | ЭМ |  |  | 8: 412.72; 10: 28.89; 11: 6.74; 12: 194.72
| 3 | в т.ч. ОТм |  |  | 8: 29.82; 10: 2.09; 11: 40.34; 12: 84.31
| 4 | М |  |  | 8: 1.27; 10: 0.09; 11: 3.35; 12: 0.3
|  | ЗТ |  |  | 4: чел.-ч; 5: 5.74; 7: 0.4018
|  | ЗТм |  |  | 4: чел.-ч; 5: 1.92; 7: 0.1344
|  | Итого по расценке |  |  | 8: 477.47; 10: 33.42; 12: 374.13
|  | ФОТ |  |  | 10: 6.53; 12: 263.42
| Пр/812-049.3-1 | НР Электротехнические установки на других объектах |  |  | 4: %; 5: 97; 7: 97; 10: 6.33; 12: 255.52
| Пр/774-049.3 | СП Электротехнические установки на других объектах |  |  | 4: %; 5: 51; 7: 51; 10: 3.33; 12: 134.34
|  | Всего по позиции |  |  | 10: 43.08; 12: 763.99
12 | ОЕРЖм08-02-143-03 | Покрытие кабеля, проложенного в траншее: плитами одного кабеля (прим. ПЗК) (ох.з) |  |  | 4: 100 м кабеля; 5: 0.04; 6: 1; 7: 0.04
Объем=4 / 100
| ОПДС-2821.2011 ОП прил.4 т.1 п.5 | Производство работ вблизи объектов, находящихся под высоким напряжением; в охранной зоне действующей воздушной линии электропередачи, в том числе контактной сети, если выполнение указанных работ приводит к ограничению действий исполнителей специальными требованиями техники безопасности ОЗП=1,2; ЭМ=1,2 к расх.; ЗПМ=1,2; ТЗ=1,2; ТЗМ=1,2
| 1 | ОТ |  |  | 8: 63.48; 9: 1.2; 10: 3.05; 11: 40.34; 12: 123.04
| 2 | ЭМ |  |  | 8: 412.72; 9: 1.2; 10: 19.81; 11: 6.74; 12: 133.52
| 3 | в т.ч. ОТм |  |  | 8: 29.82; 9: 1.2; 10: 1.43; 11: 40.34; 12: 57.69
| 4 | М |  |  | 8: 1.27; 10: 0.05; 11: 3.35; 12: 0.17
|  | ЗТ |  |  | 4: чел.-ч; 5: 5.74; 6: 1.2; 7: 0.27552
|  | ЗТм |  |  | 4: чел.-ч; 5: 1.92; 6: 1.2; 7: 0.09216
|  | Итого по расценке |  |  | 8: 477.47; 10: 22.91; 12: 256.73
|  | ФОТ |  |  | 10: 4.48; 12: 180.73
| Пр/812-049.3-1 | НР Электротехнические установки на других объектах |  |  | 4: %; 5: 97; 7: 97; 10: 4.35; 12: 175.31
| Пр/774-049.3 | СП Электротехнические установки на других объектах |  |  | 4: %; 5: 51; 7: 51; 10: 2.28; 12: 92.17
|  | Всего по позиции |  |  | 10: 29.54; 12: 524.21
13 | ОЕРЖм08-02-144-04 | Присоединение к зажимам жил проводов или кабелей сечением: до 35 мм2 |  |  | 4: 100 шт.; 5: 0.04; 6: 1; 7: 0.04
Объем=4 / 100
| 1 | ОТ |  |  | 8: 151.3; 10: 6.05; 11: 40.34; 12: 244.06
| 4 | М |  |  | 8: 3.03; 10: 0.12; 11: 3.35; 12: 0.4
|  | ЗТ |  |  | 4: чел.-ч; 5: 13.68; 7: 0.5472
|  | Итого по расценке |  |  | 8: 154.33; 10: 6.17; 12: 244.46
|  | ФОТ |  |  | 10: 6.05; 12: 244.06
| Пр/812-049.3-1 | НР Электротехнические установки на других объектах |  |  | 4: %; 5: 97; 7: 97; 10: 5.87; 12: 236.74
| Пр/774-049.3 | СП Электротехнические установки на других объектах |  |  | 4: %; 5: 51; 7: 51; 10: 3.09; 12: 124.47
|  | Всего по позиции |  |  | 10: 15.13; 12: 605.67
Итоги по разделу 1 Монтажные работы :
|  | Итого прямые затраты (справочно) |  |  | 10: 1185.64; 12: 13517.46
в том числе:
|  | Оплата труда рабочих |  |  | 10: 166.88; 12: 6731.95
|  | Эксплуатация машин |  |  | 10: 994.88; 12: 6705.5
|  | в том числе оплата труда машинистов (Отм) |  |  | 10: 106.22; 12: 4284.93
|  | Материалы |  |  | 10: 23.88; 12: 80.01
|  | Строительные работы |  |  | 10: 16.84; 12: 669.1
в том числе:
|  | оплата труда |  |  | 10: 6.47; 12: 261
|  | материалы |  |  | 10: 0.28; 12: 0.94
|  | накладные расходы |  |  | 10: 6.34; 12: 255.78
|  | сметная прибыль |  |  | 10: 3.75; 12: 151.38
|  | Монтажные работы |  |  | 10: 1573.51; 12: 29174.22
в том числе:
|  | оплата труда |  |  | 10: 160.41; 12: 6470.95
|  | эксплуатация машин и механизмов |  |  | 10: 994.88; 12: 6705.5
|  | в том числе оплата труда машинистов (ОТм) |  |  | 10: 106.22; 12: 4284.93
|  | материалы |  |  | 10: 23.6; 12: 79.07
|  | накладные расходы |  |  | 10: 258.64; 12: 10433.21
|  | сметная прибыль |  |  | 10: 135.98; 12: 5485.49
|  | Итого ФОТ (справочно) |  |  | 10: 273.1; 12: 11016.88
|  | Итого накладные расходы (справочно) |  |  | 10: 264.98; 12: 10688.99
|  | Итого сметная прибыль (справочно) |  |  | 10: 139.73; 12: 5636.87
|  | Итого по разделу 1 Монтажные работы |  |  | 10: 1590.35; 12: 29843.32
Раздел 2. Материал
14 | ТЦ_21.1.06.08_77_7731530768_10.12.2024_01_7.1 | Кабель силовой бронированный АПвБШв 4х25 |  |  | м | 29 | 1 | 29 | 629.46 |  | 5449.06 | 3.35 | 18254.34
(Материалы)
|  | Всего по позиции |  |  | 10: 5449.06; 12: 18254.34
15 | ОССЦЖ-510-2113-001* | Муфта концевая наружной установки на основе термоусаживаемых изделий с кабельными наконечниками с контактными винтами со срывающимися головками при затяжке для 4-х жильных кабелей с пластмассовой изоляцией в металлической оболочке или броне: ПКНтпБ-35/50 (Прим. 4ПКТп(б)-1-16/25 (Б)) |  |  | компл. | 2 | 1 | 2 | 415.64 |  | 831.28 | 3.35 | 2784.79
(Материалы)
|  | Всего по позиции |  |  | 10: 831.28; 12: 2784.79
16 | ОССЦЖ-101-3447 | Пластины пористые керамические размером 0,35х0,25х0,02 м (прим. ПЗК 240х480) |  |  | шт. | 23 | 1 | 23 | 22.7 |  | 522.1 | 3.35 | 1749.04
(Материалы)
|  | Всего по позиции |  |  | 10: 522.1; 12: 1749.04
17 | ОССЦЖ-507-3687 | Труба напорная из полиэтилена PE 100 питьевая: ПЭ100 SDR17, размером 110х6,6 мм (ГОСТ 18599-2001, ГОСТ Р 52134-2003) |  |  | м | 5 | 1 | 5 | 125.29 |  | 626.45 | 3.35 | 2098.61
(Материалы)
|  | Всего по позиции |  |  | 10: 626.45; 12: 2098.61
18 | ОССЦЖ-111-0128 | Бирки маркировочные пластмассовые У134 |  |  | шт. | 2 | 1 | 2 | 1.2 |  | 2.4 | 3.35 | 8.04
(Материалы)
|  | Всего по позиции |  |  | 10: 2.4; 12: 8.04
19 | ОССЦЖ-103-1304 | Муфты термоусаживающиеся полиэтиленовые для стыков, диаметром: 140 мм, длиной 500 мм (прим. УПТК-1) |  |  | шт. | 2 | 1 | 2 | 87.83 |  | 175.66 | 3.35 | 588.46
(Материалы)
|  | Всего по позиции |  |  | 10: 175.66; 12: 588.46
20 | ОССЦЖ-101-8091 | Пена для изоляции №7 (для изоляции 125-225 мм) (прим. Пена огнестойкая FIREFORT B1) |  |  | шт. | 1 | 1 | 1 | 338.81 |  | 338.81 | 3.35 | 1135.01
(Материалы)
|  | Всего по позиции |  |  | 10: 338.81; 12: 1135.01
21 | ОССЦЖ-103-2450 | Трубы гибкие гофрированные легкие из ПНД, серии BL, диаметром: 40 мм |  |  | 10 м | 0.3 | 1 | 0.3 | 98.56 |  | 29.57 | 3.35 | 99.06
(Материалы)
Объем=3 / 10
|  | Всего по позиции |  |  | 10: 29.57; 12: 99.06
22 | ОССЦЖ-509-0104 | Скобы: двухлапковые (прим. 40 мм) |  |  | 10 шт. | 0.6 | 1 | 0.6 | 34.81 |  | 20.89 | 3.35 | 69.98
(Материалы)
Объем=6 / 10
|  | Всего по позиции |  |  | 10: 20.89; 12: 69.98
Итоги по разделу 2 Материал :
|  | Итого прямые затраты (справочно) |  |  | 10: 7996.22; 12: 26787.33
в том числе:
|  | Материалы |  |  | 10: 7996.22; 12: 26787.33
|  | Строительные работы |  |  | 10: 7996.22; 12: 26787.33
в том числе:
|  | материалы |  |  | 10: 7996.22; 12: 26787.33
|  | Итого по разделу 2 Материал |  |  | 10: 7996.22; 12: 26787.33
в том числе:
|  | материальные ресурсы, отсутствующие в ФРСН |  |  | 10: 5449.06; 12: 18254.34
Итоги по смете:
|  | Итого прямые затраты (справочно) |  |  | 10: 9181.86; 12: 40304.79
в том числе:
|  | Оплата труда рабочих |  |  | 10: 166.88; 12: 6731.95
|  | Эксплуатация машин |  |  | 10: 994.88; 12: 6705.5
|  | в том числе оплата труда машинистов (Отм) |  |  | 10: 106.22; 12: 4284.93
|  | Материалы |  |  | 10: 8020.1; 12: 26867.34
|  | Строительные работы |  |  | 10: 8013.06; 12: 27456.43
в том числе:
|  | оплата труда |  |  | 10: 6.47; 12: 261
|  | материалы |  |  | 10: 7996.5; 12: 26788.27
|  | накладные расходы |  |  | 10: 6.34; 12: 255.78
|  | сметная прибыль |  |  | 10: 3.75; 12: 151.38
|  | Монтажные работы |  |  | 10: 1573.51; 12: 29174.22
в том числе:
|  | оплата труда |  |  | 10: 160.41; 12: 6470.95
|  | эксплуатация машин и механизмов |  |  | 10: 994.88; 12: 6705.5
|  | в том числе оплата труда машинистов (ОТм) |  |  | 10: 106.22; 12: 4284.93
|  | материалы |  |  | 10: 23.6; 12: 79.07
|  | накладные расходы |  |  | 10: 258.64; 12: 10433.21
|  | сметная прибыль |  |  | 10: 135.98; 12: 5485.49
|  | Итого ФОТ (справочно) |  |  | 10: 273.1; 12: 11016.88
|  | Итого накладные расходы (справочно) |  |  | 10: 264.98; 12: 10688.99
|  | Итого сметная прибыль (справочно) |  |  | 10: 139.73; 12: 5636.87
|  | ВСЕГО по смете |  |  | 10: 9586.57; 12: 56630.65
в том числе:
|  | материальные ресурсы, отсутствующие в ФРСН |  |  | 10: 5449.06; 12: 18254.34
| Составил: | Инженер-сметчик ООО "ТЕСЛА" |  |  | 6: Воронова В.В.
[должность, подпись (инициалы, фамилия)]
| Проверил: | Инженер-сметчик ООО "ТЕСЛА" |  |  | 6: Воронова В.В.
[должность, подпись (инициалы, фамилия)]
¹ Зарегистрирован Министерством юстиции Российской Федерации 10 сентября 2019 г., регистрационный № 55869), с изменениями, внесенными приказом Министерства строительства и жилищно-коммунального хозяйства Российской Федерации от 20 февраля 2021 г. № 79/пр (зарегистрирован Министерством юстиции Российской Федерации 9 августа 2021 г., регистрационный № 64577)
² Под прочими затратами понимаются затраты, учитываемые в соответствии с пунктом 184 Методики.
³ Под прочими работами понимаются затраты, учитываемые в соответствии с пунктами 122-128 Методики.

## КЛ 0,4 Л7
Приложение № 2
Утверждено приказом № 421 от 4 августа 2020 г. Минстроя РФ в редакции приказа № 557 от 7 июля 2022 г.
Наименование программного продукта | [5 empty] | ГРАНД-Смета, версия 2024.3
Наименование редакции сметных нормативов | [5 empty] | Изменения и дополнения в отраслевую сметно- нормативную базу ОАО «РЖД» ОСНБЖ-2001 (И3, И4), утвержденную распоряжением ОАО «РЖД» от 31 января 2011 г. № 178р
Реквизиты приказа Минстроя России об утверждении дополнений и изменений к сметным нормативам
Реквизиты письма Минстроя России об индексах изменения сметной стоимости строительства, включаемые в федеральный реестр сметных нормативов и размещаемые в федеральной государственной информационной системе ценообразования в строительстве, подготовленного в соответствии пунктом 85 Методики расчета индексов изменения сметной стоимости строительства, утвержденной приказом Министерства строительства и жилищно-коммунального хозяйства Российской Федерации от 5 июня 2019 г. № 326/пр¹
Реквизиты нормативного правового акта об утверждении оплаты труда, утверждаемый в соответствии с пунктом 22(1) Правилами мониторинга цен, утвержденными постановлением Правительства Российской Федерации от 23 декабря 2016 г. № 1452
Наименование субъекта Российской Федерации | [5 empty] | 70. Томская область
Наименование зоны субъекта Российской Федерации
Техническое перевооружение ВЛ-0,4 кВ от КТПНС-93 ст. Томск-Северный
(наименование стройки)
Техническое перевооружение ВЛ-0,4 кВ от КТПНС-93 ст. Томск-Северный
(наименование объекта капитального строительства)
ЛОКАЛЬНЫЙ СМЕТНЫЙ РАСЧЕТ (СМЕТА) № 00-02-1-00-16
Строительство КЛ-0,4 кВ (Л-7)
(наименование работ и затрат)
Составлен | базисно-индексным | методом
Основание | 2671-04-23/ПКЛ/З-СИБ
(проектная и (или) иная техническая документация)
Составлен(а) в текущем (базисном) уровне цен |  |  | IV кв.2024 г. (п. 10.14.7. Кабельные сети до 10 кВ (с применением кабелей силовых с алюминиевыми жилами), расп. ОАО "РЖД" №3055/р от 11.12.2024 г.)
Сметная стоимость |  | 113.07 | (16,97) | тыс.руб.
в том числе:
| строительных работ | 63.97 | (14,45) | тыс.руб. |  | Средства на оплату труда рабочих |  |  |  |  | 20.05 | (0,5) | тыс.руб.
| монтажных работ | 49.11 | (2,52) | тыс.руб. |  | Нормативные затраты труда рабочих |  |  |  |  | 50.29 |  | чел.час.
| оборудования | 0 | (0) | тыс.руб. |  | Нормативные затраты труда машинистов |  |  |  |  | 8.16 |  | чел.час.
| прочих затрат | 0 | (0) | тыс.руб.
№ п/п | Обоснование | Наименование работ и затрат |  |  | Единица измерения | Количество |  |  | Сметная стоимость в базисном уровне цен (в текущем уровне цен (гр. 8) для ресурсов, отсутствующих в ФРСН), руб. |  |  | Индексы | Сметная стоимость в текущем уровне цен, руб.
[6 empty] | на единицу | коэффициенты | всего с учетом коэффициентов | на единицу | коэффициенты | всего
1 | 2 | 3 |  |  | 4 | 5 | 6 | 7 | 8 | 9 | 10 | 11 | 12
Раздел 1. Земляные работы в охр.з.
1 | ОЕРЖ01-02-057-02 | Разработка грунта вручную в траншеях глубиной до 2 м без креплений с откосами, группа грунтов: 2 |  |  | 4: 100 м3 грунта; 5: 0.0765; 6: 1; 7: 0.0765
Объем=7,65 / 100
| 1 | ОТ |  |  | 8: 1381.38; 10: 105.68; 11: 40.34; 12: 4263.13
|  | ЗТ |  |  | 4: чел.-ч; 5: 154; 7: 11.781
|  | Итого по расценке |  |  | 8: 1381.38; 10: 105.68; 12: 4263.13
|  | ФОТ |  |  | 10: 105.68; 12: 4263.13
| Пр/812-001.2-1 | НР Земляные работы, выполняемые ручным способом |  |  | 4: %; 5: 89; 7: 89; 10: 94.06; 12: 3794.19
| Пр/774-001.2 | СП Земляные работы, выполняемые ручным способом |  |  | 4: %; 5: 40; 7: 40; 10: 42.27; 12: 1705.25
|  | Всего по позиции |  |  | 10: 242.01; 12: 9762.57
2 | ОЕРЖм08-02-142-01 | Устройство постели при одном кабеле в траншее |  |  | 4: 100 м кабеля; 5: 0.17; 6: 1; 7: 0.17
Объем=17 / 100
| ОПДС-2821.2011 ОП прил.4 т.1 п.5 | Производство работ вблизи объектов, находящихся под высоким напряжением; в охранной зоне действующей воздушной линии электропередачи, в том числе контактной сети, если выполнение указанных работ приводит к ограничению действий исполнителей специальными требованиями техники безопасности ОЗП=1,2; ЭМ=1,2 к расх.; ЗПМ=1,2; ТЗ=1,2; ТЗМ=1,2
| 1 | ОТ |  |  | 8: 58.62; 9: 1.2; 10: 11.96; 11: 40.34; 12: 482.47
| 2 | ЭМ |  |  | 8: 332.71; 9: 1.2; 10: 67.87; 11: 6.74; 12: 457.44
| 4 | М |  |  | 8: 1.17; 10: 0.2; 11: 3.35; 12: 0.67
|  | ЗТ |  |  | 4: чел.-ч; 5: 5.3; 6: 1.2; 7: 1.0812
|  | Итого по расценке |  |  | 8: 392.5; 10: 80.03; 12: 940.58
|  | ФОТ |  |  | 10: 11.96; 12: 482.47
| Пр/812-049.3-1 | НР Электротехнические установки на других объектах |  |  | 4: %; 5: 97; 7: 97; 10: 11.6; 12: 468
| Пр/774-049.3 | СП Электротехнические установки на других объектах |  |  | 4: %; 5: 51; 7: 51; 10: 6.1; 12: 246.06
|  | Всего по позиции |  |  | 10: 97.73; 12: 1654.64
3 | ОЕРЖ01-02-061-01 | Засыпка вручную траншей, пазух котлованов и ям, группа грунтов: 1 (прим. песок) |  |  | 4: 100 м3 грунта; 5: 0.02125; 6: 1; 7: 0.02125
Объем=2,125 / 100
| 1 | ОТ |  |  | 8: 763.76; 10: 16.23; 11: 40.34; 12: 654.72
|  | ЗТ |  |  | 4: чел.-ч; 5: 88.5; 7: 1.8806
|  | Итого по расценке |  |  | 8: 763.76; 10: 16.23; 12: 654.72
|  | ФОТ |  |  | 10: 16.23; 12: 654.72
| Пр/812-001.2-1 | НР Земляные работы, выполняемые ручным способом |  |  | 4: %; 5: 89; 7: 89; 10: 14.44; 12: 582.7
| Пр/774-001.2 | СП Земляные работы, выполняемые ручным способом |  |  | 4: %; 5: 40; 7: 40; 10: 6.49; 12: 261.89
|  | Всего по позиции |  |  | 10: 37.16; 12: 1499.31
4 | ОЕРЖ01-02-061-01 | Засыпка вручную траншей, пазух котлованов и ям, группа грунтов: 1 |  |  | 4: 100 м3 грунта; 5: 0.04675; 6: 1; 7: 0.04675
Объем=4,675 / 100
| 1 | ОТ |  |  | 8: 763.76; 10: 35.71; 11: 40.34; 12: 1440.54
|  | ЗТ |  |  | 4: чел.-ч; 5: 88.5; 7: 4.1374
|  | Итого по расценке |  |  | 8: 763.76; 10: 35.71; 12: 1440.54
|  | ФОТ |  |  | 10: 35.71; 12: 1440.54
| Пр/812-001.2-1 | НР Земляные работы, выполняемые ручным способом |  |  | 4: %; 5: 89; 7: 89; 10: 31.78; 12: 1282.08
| Пр/774-001.2 | СП Земляные работы, выполняемые ручным способом |  |  | 4: %; 5: 40; 7: 40; 10: 14.28; 12: 576.22
|  | Всего по позиции |  |  | 10: 81.77; 12: 3298.84
5 | ОЕРЖ47-01-001-02 | Планировка участка: вручную |  |  | 4: 100 м2; 5: 0.085; 6: 1; 7: 0.085
Объем=8,5 / 100
| 1 | ОТ |  |  | 8: 91.49; 10: 7.78; 11: 40.34; 12: 313.85
|  | ЗТ |  |  | 4: чел.-ч; 5: 10.2; 7: 0.867
|  | Итого по расценке |  |  | 8: 91.49; 10: 7.78; 12: 313.85
|  | ФОТ |  |  | 10: 7.78; 12: 313.85
| Пр/812-041.0-1 | НР Озеленение. Защитные лесонасаждения |  |  | 4: %; 5: 103; 7: 103; 10: 8.01; 12: 323.27
| Пр/774-041.0 | СП Озеленение. Защитные лесонасаждения |  |  | 4: %; 5: 72; 7: 72; 10: 5.6; 12: 225.97
|  | Всего по позиции |  |  | 10: 21.39; 12: 863.09
6 | ОЕРЖ01-02-060-01 | Погрузка вручную неуплотненного грунта из штабелей и отвалов в транспортные средства, группа грунтов: 1 |  |  | 4: 100 м3; 5: 0.02975; 6: 1; 7: 0.02975
Объем=2,975 / 100
| 1 | ОТ |  |  | 8: 462.22; 10: 13.75; 11: 40.34; 12: 554.68
|  | ЗТ |  |  | 4: чел.-ч; 5: 53.56; 7: 1.5934
|  | Итого по расценке |  |  | 8: 462.22; 10: 13.75; 12: 554.68
|  | ФОТ |  |  | 10: 13.75; 12: 554.68
| Пр/812-001.2-1 | НР Земляные работы, выполняемые ручным способом |  |  | 4: %; 5: 89; 7: 89; 10: 12.24; 12: 493.67
| Пр/774-001.2 | СП Земляные работы, выполняемые ручным способом |  |  | 4: %; 5: 40; 7: 40; 10: 5.5; 12: 221.87
|  | Всего по позиции |  |  | 10: 31.49; 12: 1270.22
7 | ОССПЖ-03-21-01-023 | Перевозка массовых навалочных грузов автомобилями-самосвалами, работающими вне карьеров на расстояние: до 23 км (I класс груза) |  |  | 1 т груза | 4.76 | 1 | 4.76 | 16.53 |  | 78.68 | 6.74 | 530.3
|  | Всего по позиции |  |  | 10: 78.68; 12: 530.3
Материал
8 | ОССЦЖ-408-0122 | Песок природный для строительных: работ средний |  |  | м3 | 2.975 | 1 | 2.975 | 56.43 |  | 167.88 | 3.35 | 562.4
(Материалы)
|  | Всего по позиции |  |  | 10: 167.88; 12: 562.4
Итоги по разделу 1 Земляные работы в охр.з. :
|  | Итого прямые затраты (справочно) |  |  | 10: 505.74; 12: 9260.2
в том числе:
|  | Оплата труда рабочих |  |  | 10: 191.11; 12: 7709.39
|  | Эксплуатация машин |  |  | 10: 67.87; 12: 457.44
|  | Материалы |  |  | 10: 168.08; 12: 563.07
|  | Перевозка |  |  | 10: 78.68; 12: 530.3
|  | Строительные работы |  |  | 10: 660.38; 12: 17786.73
|  | Строительные работы |  |  | 10: 581.7; 12: 17256.43
в том числе:
|  | оплата труда |  |  | 10: 179.15; 12: 7226.92
|  | материалы |  |  | 10: 167.88; 12: 562.4
|  | накладные расходы |  |  | 10: 160.53; 12: 6475.91
|  | сметная прибыль |  |  | 10: 74.14; 12: 2991.2
|  | Перевозка |  |  | 10: 78.68; 12: 530.3
|  | Монтажные работы |  |  | 10: 97.73; 12: 1654.64
в том числе:
|  | оплата труда |  |  | 10: 11.96; 12: 482.47
|  | эксплуатация машин и механизмов |  |  | 10: 67.87; 12: 457.44
|  | материалы |  |  | 10: 0.2; 12: 0.67
|  | накладные расходы |  |  | 10: 11.6; 12: 468
|  | сметная прибыль |  |  | 10: 6.1; 12: 246.06
|  | Итого ФОТ (справочно) |  |  | 10: 191.11; 12: 7709.39
|  | Итого накладные расходы (справочно) |  |  | 10: 172.13; 12: 6943.91
|  | Итого сметная прибыль (справочно) |  |  | 10: 80.24; 12: 3237.26
|  | Итого по разделу 1 Земляные работы в охр.з. |  |  | 10: 758.11; 12: 19441.37
Раздел 2. Монтажные работы
Прокладка кабеля марки АПвБШв 4х25
9 | ОЕРЖм08-02-141-01 | Кабель до 35 кВ в готовых траншеях без покрытий, масса 1 м: до 1 кг (ох.з) |  |  | 4: 100 м кабеля; 5: 0.17; 6: 1; 7: 0.17
Объем=17 / 100
| ОПДС-2821.2011 ОП прил.4 т.1 п.5 | Производство работ вблизи объектов, находящихся под высоким напряжением; в охранной зоне действующей воздушной линии электропередачи, в том числе контактной сети, если выполнение указанных работ приводит к ограничению действий исполнителей специальными требованиями техники безопасности ОЗП=1,2; ЭМ=1,2 к расх.; ЗПМ=1,2; ТЗ=1,2; ТЗМ=1,2
| 1 | ОТ |  |  | 8: 121.22; 9: 1.2; 10: 24.73; 11: 40.34; 12: 997.61
| 2 | ЭМ |  |  | 8: 80.52; 9: 1.2; 10: 16.43; 11: 6.74; 12: 110.74
| 3 | в т.ч. ОТм |  |  | 8: 4.81; 9: 1.2; 10: 0.98; 11: 40.34; 12: 39.53
| 4 | М |  |  | 8: 73.05; 10: 12.42; 11: 3.35; 12: 41.61
|  | ЗТ |  |  | 4: чел.-ч; 5: 10.96; 6: 1.2; 7: 2.2358
|  | ЗТм |  |  | 4: чел.-ч; 5: 0.31; 6: 1.2; 7: 0.06324
|  | Итого по расценке |  |  | 8: 274.79; 10: 53.58; 12: 1149.96
|  | ФОТ |  |  | 10: 25.71; 12: 1037.14
| Пр/812-049.3-1 | НР Электротехнические установки на других объектах |  |  | 4: %; 5: 97; 7: 97; 10: 24.94; 12: 1006.03
| Пр/774-049.3 | СП Электротехнические установки на других объектах |  |  | 4: %; 5: 51; 7: 51; 10: 13.11; 12: 528.94
|  | Всего по позиции |  |  | 10: 91.63; 12: 2684.93
10 | ОЕРЖм08-02-141-01 | Кабель до 35 кВ в готовых траншеях без покрытий, масса 1 м: до 1 кг |  |  | 4: 100 м кабеля; 5: 0.09; 6: 1; 7: 0.09
Объем=9 / 100
| 1 | ОТ |  |  | 8: 121.22; 10: 10.91; 11: 40.34; 12: 440.11
| 2 | ЭМ |  |  | 8: 80.52; 10: 7.25; 11: 6.74; 12: 48.87
| 3 | в т.ч. ОТм |  |  | 8: 4.81; 10: 0.43; 11: 40.34; 12: 17.35
| 4 | М |  |  | 8: 73.05; 10: 6.57; 11: 3.35; 12: 22.01
|  | ЗТ |  |  | 4: чел.-ч; 5: 10.96; 7: 0.9864
|  | ЗТм |  |  | 4: чел.-ч; 5: 0.31; 7: 0.0279
|  | Итого по расценке |  |  | 8: 274.79; 10: 24.73; 12: 510.99
|  | ФОТ |  |  | 10: 11.34; 12: 457.46
| Пр/812-049.3-1 | НР Электротехнические установки на других объектах |  |  | 4: %; 5: 97; 7: 97; 10: 11; 12: 443.74
| Пр/774-049.3 | СП Электротехнические установки на других объектах |  |  | 4: %; 5: 51; 7: 51; 10: 5.78; 12: 233.3
|  | Всего по позиции |  |  | 10: 41.51; 12: 1188.03
11 | ОЕРЖм08-02-147-10 | Кабель до 35 кВ по установленным конструкциям и лоткам с креплением по всей длине, масса 1 м кабеля: до 1 кг (прим. по распредустройству ТП, по стальным конструкция, ввод в ТП) |  |  | 4: 100 м кабеля; 5: 0.08; 6: 1; 7: 0.08
Объем=(2+5+1) / 100
| 1 | ОТ |  |  | 8: 155.72; 10: 12.46; 11: 40.34; 12: 502.64
| 2 | ЭМ |  |  | 8: 60.96; 10: 4.88; 11: 6.74; 12: 32.89
| 3 | в т.ч. ОТм |  |  | 8: 3.11; 10: 0.25; 11: 40.34; 12: 10.09
| 4 | М |  |  | 8: 36.7; 10: 2.94; 11: 3.35; 12: 9.85
|  | ЗТ |  |  | 4: чел.-ч; 5: 14.08; 7: 1.1264
|  | ЗТм |  |  | 4: чел.-ч; 5: 0.2; 7: 0.016
|  | Итого по расценке |  |  | 8: 253.38; 10: 20.28; 12: 545.38
|  | ФОТ |  |  | 10: 12.71; 12: 512.73
| Пр/812-049.3-1 | НР Электротехнические установки на других объектах |  |  | 4: %; 5: 97; 7: 97; 10: 12.33; 12: 497.35
| Пр/774-049.3 | СП Электротехнические установки на других объектах |  |  | 4: %; 5: 51; 7: 51; 10: 6.48; 12: 261.49
|  | Всего по позиции |  |  | 10: 39.09; 12: 1304.22
12 | ОЕРЖм08-02-146-02 | Кабель до 35 кВ с креплением накладными скобами, масса 1 м кабеля: до 1 кг (прим. по опоре) (ох.з) |  |  | 4: 100 м кабеля; 5: 0.09; 6: 1; 7: 0.09
Объем=9 / 100
| ОП п.1.8.3 | При производстве работ на высоте свыше расстояний, указанных в общих положениях к разделам сборника: при высоте св. 2 до 8 м ОЗП=1,05; ТЗ=1,05
| ОПДС-2821.2011 ОП прил.4 т.1 п.5 | Производство работ вблизи объектов, находящихся под высоким напряжением; в охранной зоне действующей воздушной линии электропередачи, в том числе контактной сети, если выполнение указанных работ приводит к ограничению действий исполнителей специальными требованиями техники безопасности ОЗП=1,2; ЭМ=1,2 к расх.; ЗПМ=1,2; ТЗ=1,2; ТЗМ=1,2
| 1 | ОТ |  |  | 8: 147.76; 9: 1.26; 10: 16.76; 11: 40.34; 12: 676.1
| 2 | ЭМ |  |  | 8: 651.18; 9: 1.2; 10: 70.33; 11: 6.74; 12: 474.02
| 3 | в т.ч. ОТм |  |  | 8: 68.02; 9: 1.2; 10: 7.35; 11: 40.34; 12: 296.5
| 4 | М |  |  | 8: 62.94; 10: 5.66; 11: 3.35; 12: 18.96
|  | ЗТ |  |  | 4: чел.-ч; 5: 13.36; 6: 1.26; 7: 1.515
|  | ЗТм |  |  | 4: чел.-ч; 5: 4.38; 6: 1.2; 7: 0.47304
|  | Итого по расценке |  |  | 8: 861.88; 10: 92.75; 12: 1169.08
|  | ФОТ |  |  | 10: 24.11; 12: 972.6
| Пр/812-049.3-1 | НР Электротехнические установки на других объектах |  |  | 4: %; 5: 97; 7: 97; 10: 23.39; 12: 943.42
| Пр/774-049.3 | СП Электротехнические установки на других объектах |  |  | 4: %; 5: 51; 7: 51; 10: 12.3; 12: 496.03
|  | Всего по позиции |  |  | 10: 128.44; 12: 2608.53
13 | ОЕРЖм08-03-545-17 | Кожух металлический для защиты вводов и электрооборудования (прим. Защита кабеля по опоре) |  |  | 4: 1 кг; 5: 28.92; 6: 1; 7: 28.92
Объем=1*28,92
| 1 | ОТ |  |  | 8: 1.8; 10: 52.06; 11: 40.34; 12: 2100.1
| 2 | ЭМ |  |  | 8: 0.14; 10: 4.05; 11: 6.74; 12: 27.3
| 4 | М |  |  | 8: 6.79; 10: 196.37; 11: 3.35; 12: 657.84
|  | ЗТ |  |  | 4: чел.-ч; 5: 0.17; 7: 4.9164
|  | Итого по расценке |  |  | 8: 8.73; 10: 252.48; 12: 2785.24
|  | ФОТ |  |  | 10: 52.06; 12: 2100.1
| Пр/812-049.3-1 | НР Электротехнические установки на других объектах |  |  | 4: %; 5: 97; 7: 97; 10: 50.5; 12: 2037.1
| Пр/774-049.3 | СП Электротехнические установки на других объектах |  |  | 4: %; 5: 51; 7: 51; 10: 26.55; 12: 1071.05
|  | Всего по позиции |  |  | 10: 329.53; 12: 5893.39
14 | ОЕРЖм08-02-165-01 | Муфта концевая эпоксидная для 3-жильного кабеля напряжением: 1 кВ, сечение одной жилы до 35 мм2 |  |  | 4: 1 шт.; 5: 1; 6: 1; 7: 1
Объем=2-1
| 1 | ОТ |  |  | 8: 44.68; 10: 44.68; 11: 40.34; 12: 1802.39
| 2 | ЭМ |  |  | 8: 420.17; 10: 420.17; 11: 6.74; 12: 2831.95
| 3 | в т.ч. ОТм |  |  | 8: 46.12; 10: 46.12; 11: 40.34; 12: 1860.48
| 4 | М |  |  | 8: 3.34; 10: 3.34; 11: 3.35; 12: 11.19
|  | ЗТ |  |  | 4: чел.-ч; 5: 4.04; 7: 4.04
|  | ЗТм |  |  | 4: чел.-ч; 5: 2.97; 7: 2.97
|  | Итого по расценке |  |  | 8: 468.19; 10: 468.19; 12: 4645.53
|  | ФОТ |  |  | 10: 90.8; 12: 3662.87
| Пр/812-049.3-1 | НР Электротехнические установки на других объектах |  |  | 4: %; 5: 97; 7: 97; 10: 88.08; 12: 3552.98
| Пр/774-049.3 | СП Электротехнические установки на других объектах |  |  | 4: %; 5: 51; 7: 51; 10: 46.31; 12: 1868.06
|  | Всего по позиции |  |  | 10: 602.58; 12: 10066.57
15 | ОЕРЖм08-02-165-01 | Муфта концевая эпоксидная для 3-жильного кабеля напряжением: 1 кВ, сечение одной жилы до 35 мм2 (ох.з) |  |  | 4: 1 шт.; 5: 1; 6: 1; 7: 1
| 1 | ОТ |  |  | 8: 44.68; 10: 44.68; 11: 40.34; 12: 1802.39
| 2 | ЭМ |  |  | 8: 420.17; 10: 420.17; 11: 6.74; 12: 2831.95
| 3 | в т.ч. ОТм |  |  | 8: 46.12; 10: 46.12; 11: 40.34; 12: 1860.48
| 4 | М |  |  | 8: 3.34; 10: 3.34; 11: 3.35; 12: 11.19
|  | ЗТ |  |  | 4: чел.-ч; 5: 4.04; 7: 4.04
|  | ЗТм |  |  | 4: чел.-ч; 5: 2.97; 7: 2.97
|  | Итого по расценке |  |  | 8: 468.19; 10: 468.19; 12: 4645.53
|  | ФОТ |  |  | 10: 90.8; 12: 3662.87
| Пр/812-049.3-1 | НР Электротехнические установки на других объектах |  |  | 4: %; 5: 97; 7: 97; 10: 88.08; 12: 3552.98
| Пр/774-049.3 | СП Электротехнические установки на других объектах |  |  | 4: %; 5: 51; 7: 51; 10: 46.31; 12: 1868.06
|  | Всего по позиции |  |  | 10: 602.58; 12: 10066.57
16 | ОЕРЖм08-02-143-03 | Покрытие кабеля, проложенного в траншее: плитами одного кабеля (прим. ПЗК) |  |  | 4: 100 м кабеля; 5: 0.09; 6: 1; 7: 0.09
Объем=(26-17) / 100
| 1 | ОТ |  |  | 8: 63.48; 10: 5.71; 11: 40.34; 12: 230.34
| 2 | ЭМ |  |  | 8: 412.72; 10: 37.14; 11: 6.74; 12: 250.32
| 3 | в т.ч. ОТм |  |  | 8: 29.82; 10: 2.68; 11: 40.34; 12: 108.11
| 4 | М |  |  | 8: 1.27; 10: 0.11; 11: 3.35; 12: 0.37
|  | ЗТ |  |  | 4: чел.-ч; 5: 5.74; 7: 0.5166
|  | ЗТм |  |  | 4: чел.-ч; 5: 1.92; 7: 0.1728
|  | Итого по расценке |  |  | 8: 477.47; 10: 42.96; 12: 481.03
|  | ФОТ |  |  | 10: 8.39; 12: 338.45
| Пр/812-049.3-1 | НР Электротехнические установки на других объектах |  |  | 4: %; 5: 97; 7: 97; 10: 8.14; 12: 328.3
| Пр/774-049.3 | СП Электротехнические установки на других объектах |  |  | 4: %; 5: 51; 7: 51; 10: 4.28; 12: 172.61
|  | Всего по позиции |  |  | 10: 55.38; 12: 981.94
17 | ОЕРЖм08-02-143-03 | Покрытие кабеля, проложенного в траншее: плитами одного кабеля (прим. ПЗК) (ох.з) |  |  | 4: 100 м кабеля; 5: 0.17; 6: 1; 7: 0.17
Объем=17 / 100
| ОПДС-2821.2011 ОП прил.4 т.1 п.5 | Производство работ вблизи объектов, находящихся под высоким напряжением; в охранной зоне действующей воздушной линии электропередачи, в том числе контактной сети, если выполнение указанных работ приводит к ограничению действий исполнителей специальными требованиями техники безопасности ОЗП=1,2; ЭМ=1,2 к расх.; ЗПМ=1,2; ТЗ=1,2; ТЗМ=1,2
| 1 | ОТ |  |  | 8: 63.48; 9: 1.2; 10: 12.95; 11: 40.34; 12: 522.4
| 2 | ЭМ |  |  | 8: 412.72; 9: 1.2; 10: 84.19; 11: 6.74; 12: 567.44
| 3 | в т.ч. ОТм |  |  | 8: 29.82; 9: 1.2; 10: 6.08; 11: 40.34; 12: 245.27
| 4 | М |  |  | 8: 1.27; 10: 0.22; 11: 3.35; 12: 0.74
|  | ЗТ |  |  | 4: чел.-ч; 5: 5.74; 6: 1.2; 7: 1.171
|  | ЗТм |  |  | 4: чел.-ч; 5: 1.92; 6: 1.2; 7: 0.39168
|  | Итого по расценке |  |  | 8: 477.47; 10: 97.36; 12: 1090.58
|  | ФОТ |  |  | 10: 19.03; 12: 767.67
| Пр/812-049.3-1 | НР Электротехнические установки на других объектах |  |  | 4: %; 5: 97; 7: 97; 10: 18.46; 12: 744.64
| Пр/774-049.3 | СП Электротехнические установки на других объектах |  |  | 4: %; 5: 51; 7: 51; 10: 9.71; 12: 391.51
|  | Всего по позиции |  |  | 10: 125.53; 12: 2226.73
18 | ОЕРЖм10-06-015-08 | Установка: столбика замерного для линии связи (прим. каб.столбик с информ.знаком) (ох.з) |  |  | 4: 1 шт.; 5: 3; 6: 1; 7: 3
| ОПДС-2821.2011 ОП прил.4 т.1 п.5 | Производство работ вблизи объектов, находящихся под высоким напряжением; в охранной зоне действующей воздушной линии электропередачи, в том числе контактной сети, если выполнение указанных работ приводит к ограничению действий исполнителей специальными требованиями техники безопасности ОЗП=1,2; ЭМ=1,2 к расх.; ЗПМ=1,2; ТЗ=1,2; ТЗМ=1,2
| 1 | ОТ |  |  | 8: 18.8; 9: 1.2; 10: 67.68; 11: 40.34; 12: 2730.21
| 2 | ЭМ |  |  | 8: 31.46; 9: 1.2; 10: 113.26; 11: 6.74; 12: 763.37
| 3 | в т.ч. ОТм |  |  | 8: 4; 9: 1.2; 10: 14.4; 11: 40.34; 12: 580.9
| 4 | М |  |  | 8: 279.55; 10: 838.65; 11: 3.35; 12: 2809.48
|  | ЗТ |  |  | 4: чел.-ч; 5: 2; 6: 1.2; 7: 7.2
|  | ЗТм |  |  | 4: чел.-ч; 5: 0.3; 6: 1.2; 7: 1.08
|  | Итого по расценке |  |  | 8: 329.81; 10: 1019.59; 12: 6303.06
|  | ФОТ |  |  | 10: 82.08; 12: 3311.11
| Пр/812-051.3-1 | НР Прокладка и монтаж междугородных линий связи |  |  | 4: %; 5: 111; 7: 111; 10: 91.11; 12: 3675.33
| Пр/774-051.3 | СП Прокладка и монтаж междугородных линий связи |  |  | 4: %; 5: 52; 7: 52; 10: 42.68; 12: 1721.78
|  | Всего по позиции |  |  | 10: 1153.38; 12: 11700.17
19 | ОССЦЖ-509-0144 | Столбик замерный железобетонный СЗК |  |  | шт. | -3 | 1 | -3 | 258.94 |  | -776.82 | 3.35 | -2602.35
(Прокладка и монтаж междугородных линий связи)
|  | Всего по позиции |  |  | 10: -776.82; 12: -2602.35
20 | ОЕРЖм08-02-144-04 | Присоединение к зажимам жил проводов или кабелей сечением: до 35 мм2 |  |  | 4: 100 шт.; 5: 0.04; 6: 1; 7: 0.04
Объем=4 / 100
| 1 | ОТ |  |  | 8: 151.3; 10: 6.05; 11: 40.34; 12: 244.06
| 4 | М |  |  | 8: 3.03; 10: 0.12; 11: 3.35; 12: 0.4
|  | ЗТ |  |  | 4: чел.-ч; 5: 13.68; 7: 0.5472
|  | Итого по расценке |  |  | 8: 154.33; 10: 6.17; 12: 244.46
|  | ФОТ |  |  | 10: 6.05; 12: 244.06
| Пр/812-049.3-1 | НР Электротехнические установки на других объектах |  |  | 4: %; 5: 97; 7: 97; 10: 5.87; 12: 236.74
| Пр/774-049.3 | СП Электротехнические установки на других объектах |  |  | 4: %; 5: 51; 7: 51; 10: 3.09; 12: 124.47
|  | Всего по позиции |  |  | 10: 15.13; 12: 605.67
21 | ОЕРЖм08-02-144-04 | Присоединение к зажимам жил проводов или кабелей сечением: до 35 мм2 (ох.з) |  |  | 4: 100 шт.; 5: 0.04; 6: 1; 7: 0.04
Объем=4 / 100
| ОПДС-2821.2011 ОП прил.4 т.1 п.5 | Производство работ вблизи объектов, находящихся под высоким напряжением; в охранной зоне действующей воздушной линии электропередачи, в том числе контактной сети, если выполнение указанных работ приводит к ограничению действий исполнителей специальными требованиями техники безопасности ОЗП=1,2; ЭМ=1,2 к расх.; ЗПМ=1,2; ТЗ=1,2; ТЗМ=1,2
| 1 | ОТ |  |  | 8: 151.3; 9: 1.2; 10: 7.26; 11: 40.34; 12: 292.87
| 4 | М |  |  | 8: 3.03; 10: 0.12; 11: 3.35; 12: 0.4
|  | ЗТ |  |  | 4: чел.-ч; 5: 13.68; 6: 1.2; 7: 0.65664
|  | Итого по расценке |  |  | 8: 154.33; 10: 7.38; 12: 293.27
|  | ФОТ |  |  | 10: 7.26; 12: 292.87
| Пр/812-049.3-1 | НР Электротехнические установки на других объектах |  |  | 4: %; 5: 97; 7: 97; 10: 7.04; 12: 284.08
| Пр/774-049.3 | СП Электротехнические установки на других объектах |  |  | 4: %; 5: 51; 7: 51; 10: 3.7; 12: 149.36
|  | Всего по позиции |  |  | 10: 18.12; 12: 726.71
Итоги по разделу 2 Монтажные работы :
|  | Итого прямые затраты (справочно) |  |  | 10: 1776.84; 12: 21261.76
в том числе:
|  | Оплата труда рабочих |  |  | 10: 305.93; 12: 12341.22
|  | Эксплуатация машин |  |  | 10: 1177.87; 12: 7938.85
|  | в том числе оплата труда машинистов (Отм) |  |  | 10: 124.41; 12: 5018.71
|  | Материалы |  |  | 10: 293.04; 12: 981.69
|  | Монтажные работы |  |  | 10: 2426.08; 12: 47451.11
в том числе:
|  | оплата труда |  |  | 10: 305.93; 12: 12341.22
|  | эксплуатация машин и механизмов |  |  | 10: 1177.87; 12: 7938.85
|  | в том числе оплата труда машинистов (ОТм) |  |  | 10: 124.41; 12: 5018.71
|  | материалы |  |  | 10: 293.04; 12: 981.69
|  | накладные расходы |  |  | 10: 428.94; 12: 17302.69
|  | сметная прибыль |  |  | 10: 220.3; 12: 8886.66
|  | Итого ФОТ (справочно) |  |  | 10: 430.34; 12: 17359.93
|  | Итого накладные расходы (справочно) |  |  | 10: 428.94; 12: 17302.69
|  | Итого сметная прибыль (справочно) |  |  | 10: 220.3; 12: 8886.66
|  | Итого по разделу 2 Монтажные работы |  |  | 10: 2426.08; 12: 47451.11
Раздел 3. Материал
22 | ТЦ_21.1.06.08_77_7731530768_10.12.2024_01_7.1 | Кабель силовой бронированный АПвБШв 4х25 |  |  | м | 45 | 1 | 45 | 629.46 |  | 8455.43 | 3.35 | 28325.7
(Материалы)
|  | Всего по позиции |  |  | 10: 8455.43; 12: 28325.7
23 | ОССЦЖ-510-2113-001* | Муфта концевая наружной установки на основе термоусаживаемых изделий с кабельными наконечниками с контактными винтами со срывающимися головками при затяжке для 4-х жильных кабелей с пластмассовой изоляцией в металлической оболочке или броне: ПКНтпБ-35/50 (Прим. 4ПКТп(б)-1-16/25 (Б)) |  |  | компл. | 2 | 1 | 2 | 415.64 |  | 831.28 | 3.35 | 2784.79
(Материалы)
|  | Всего по позиции |  |  | 10: 831.28; 12: 2784.79
24 | ОССЦЖ-101-3447 | Пластины пористые керамические размером 0,35х0,25х0,02 м (прим. ПЗК 240х480) |  |  | шт. | 55 | 1 | 55 | 22.7 |  | 1248.5 | 3.35 | 4182.48
(Материалы)
|  | Всего по позиции |  |  | 10: 1248.5; 12: 4182.48
25 | ОССЦЖ-111-0128 | Бирки маркировочные пластмассовые У134 |  |  | шт. | 2 | 1 | 2 | 1.2 |  | 2.4 | 3.35 | 8.04
(Материалы)
|  | Всего по позиции |  |  | 10: 2.4; 12: 8.04
26 | ОССЦЖ-101-2777 | Столбики сигнальные дорожные пластиковые (прим. СКТ 1.6) |  |  | шт. | 3 | 1 | 3 | 43.74 |  | 131.22 | 3.35 | 439.59
(Материалы)
|  | Всего по позиции |  |  | 10: 131.22; 12: 439.59
27 | ОССЦЖ-101-6421 | Знак надомный: несветовой размером 800x200 мм (прим. информ. знак) |  |  | шт. | 3 | 1 | 3 | 85.97 |  | 257.91 | 3.35 | 864
(Материалы)
|  | Всего по позиции |  |  | 10: 257.91; 12: 864
28 | ОССЦЖ-101-3708 | Сталь угловая равнополочная, марка стали: Ст3пс, размером 90х90 мм (прим. уголок стальной 90х90х7) |  |  | т | 0.02892 | 1 | 0.02892 | 6630.88 |  | 191.77 | 3.35 | 642.43
(Материалы)
Объем=1*28,92/1000
|  | Всего по позиции |  |  | 10: 191.77; 12: 642.43
29 | ОССЦЖ-111-3165 | Лента крепления шириной 20 мм, толщиной 0,7 мм, длиной 50 м из нержавеющей стали (в пластмасовой коробке с кабельной бухтой) F207 (СИП) |  |  | шт. | 0.18 | 1 | 0.18 | 942.1 |  | 169.58 | 3.35 | 568.09
(Материалы)
Объем=9/50
|  | Всего по позиции |  |  | 10: 169.58; 12: 568.09
30 | ОССЦЖ-111-3170-005* | Бугель размером 20мм (СИП) NB20 |  |  | шт. | 9 | 1 | 9 | 8.17 |  | 73.53 | 3.35 | 246.33
(Материалы)
|  | Всего по позиции |  |  | 10: 73.53; 12: 246.33
31 | ТЦ_59.1.20.02_50_5036090504_10.12.2024_01_3.1 | Комплект болтовых соединителей СБТК -50/150 |  |  | шт | 4 | 1 | 4 | 1601.45 |  | 1912.18 | 3.35 | 6405.8
(Материалы)
|  | Всего по позиции |  |  | 10: 1912.18; 12: 6405.8
32 | ОССЦЖ-507-3506 | Трубка термоусадочная (термоусаживаемая) цветная из модифицированного полиэтилена с коэффициентом усадки 2:1 ТУТ 80/40 (прим.Трубка термоусадочная ТУТнг 150/75) |  |  | м | 1 | 1 | 1 | 511.67 |  | 511.67 | 3.35 | 1714.09
(Материалы)
|  | Всего по позиции |  |  | 10: 511.67; 12: 1714.09
Итоги по разделу 3 Материал :
|  | Итого прямые затраты (справочно) |  |  | 10: 13785.47; 12: 46181.34
в том числе:
|  | Материалы |  |  | 10: 13785.47; 12: 46181.34
|  | Строительные работы |  |  | 10: 13785.47; 12: 46181.34
в том числе:
|  | материалы |  |  | 10: 13785.47; 12: 46181.34
|  | Итого по разделу 3 Материал |  |  | 10: 13785.47; 12: 46181.34
в том числе:
|  | материальные ресурсы, отсутствующие в ФРСН |  |  | 10: 10367.61; 12: 34731.5
Итоги по смете:
|  | Итого прямые затраты (справочно) |  |  | 10: 16068.05; 12: 76703.3
в том числе:
|  | Оплата труда рабочих |  |  | 10: 497.04; 12: 20050.61
|  | Эксплуатация машин |  |  | 10: 1245.74; 12: 8396.29
|  | в том числе оплата труда машинистов (Отм) |  |  | 10: 124.41; 12: 5018.71
|  | Материалы |  |  | 10: 14246.59; 12: 47726.1
|  | Перевозка |  |  | 10: 78.68; 12: 530.3
|  | Строительные работы |  |  | 10: 14445.85; 12: 63968.07
|  | Строительные работы |  |  | 10: 14367.17; 12: 63437.77
в том числе:
|  | оплата труда |  |  | 10: 179.15; 12: 7226.92
|  | материалы |  |  | 10: 13953.35; 12: 46743.74
|  | накладные расходы |  |  | 10: 160.53; 12: 6475.91
|  | сметная прибыль |  |  | 10: 74.14; 12: 2991.2
|  | Перевозка |  |  | 10: 78.68; 12: 530.3
|  | Монтажные работы |  |  | 10: 2523.81; 12: 49105.75
в том числе:
|  | оплата труда |  |  | 10: 317.89; 12: 12823.69
|  | эксплуатация машин и механизмов |  |  | 10: 1245.74; 12: 8396.29
|  | в том числе оплата труда машинистов (ОТм) |  |  | 10: 124.41; 12: 5018.71
|  | материалы |  |  | 10: 293.24; 12: 982.36
|  | накладные расходы |  |  | 10: 440.54; 12: 17770.69
|  | сметная прибыль |  |  | 10: 226.4; 12: 9132.72
|  | Итого ФОТ (справочно) |  |  | 10: 621.45; 12: 25069.32
|  | Итого накладные расходы (справочно) |  |  | 10: 601.07; 12: 24246.6
|  | Итого сметная прибыль (справочно) |  |  | 10: 300.54; 12: 12123.92
|  | ВСЕГО по смете |  |  | 10: 16969.66; 12: 113073.82
в том числе:
|  | материальные ресурсы, отсутствующие в ФРСН |  |  | 10: 10367.61; 12: 34731.5
| Составил: | Инженер-сметчик ООО "ТЕСЛА" |  |  | 6: Воронова В.В.
[должность, подпись (инициалы, фамилия)]
| Проверил: | Инженер-сметчик ООО "ТЕСЛА" |  |  | 6: Воронова В.В.
[должность, подпись (инициалы, фамилия)]
¹ Зарегистрирован Министерством юстиции Российской Федерации 10 сентября 2019 г., регистрационный № 55869), с изменениями, внесенными приказом Министерства строительства и жилищно-коммунального хозяйства Российской Федерации от 20 февраля 2021 г. № 79/пр (зарегистрирован Министерством юстиции Российской Федерации 9 августа 2021 г., регистрационный № 64577)
² Под прочими затратами понимаются затраты, учитываемые в соответствии с пунктом 184 Методики.
³ Под прочими работами понимаются затраты, учитываемые в соответствии с пунктами 122-128 Методики.

## КЛ 0,4 Л8
Приложение № 2
Утверждено приказом № 421 от 4 августа 2020 г. Минстроя РФ в редакции приказа № 557 от 7 июля 2022 г.
Наименование программного продукта | [5 empty] | ГРАНД-Смета, версия 2024.3
Наименование редакции сметных нормативов | [5 empty] | Изменения и дополнения в отраслевую сметно- нормативную базу ОАО «РЖД» ОСНБЖ-2001 (И3, И4), утвержденную распоряжением ОАО «РЖД» от 31 января 2011 г. № 178р
Реквизиты приказа Минстроя России об утверждении дополнений и изменений к сметным нормативам
Реквизиты письма Минстроя России об индексах изменения сметной стоимости строительства, включаемые в федеральный реестр сметных нормативов и размещаемые в федеральной государственной информационной системе ценообразования в строительстве, подготовленного в соответствии пунктом 85 Методики расчета индексов изменения сметной стоимости строительства, утвержденной приказом Министерства строительства и жилищно-коммунального хозяйства Российской Федерации от 5 июня 2019 г. № 326/пр¹
Реквизиты нормативного правового акта об утверждении оплаты труда, утверждаемый в соответствии с пунктом 22(1) Правилами мониторинга цен, утвержденными постановлением Правительства Российской Федерации от 23 декабря 2016 г. № 1452
Наименование субъекта Российской Федерации | [5 empty] | 70. Томская область
Наименование зоны субъекта Российской Федерации
Техническое перевооружение ВЛ-0,4 кВ от КТПНС-93 ст. Томск-Северный
(наименование стройки)
Техническое перевооружение ВЛ-0,4 кВ от КТПНС-93 ст. Томск-Северный
(наименование объекта капитального строительства)
ЛОКАЛЬНЫЙ СМЕТНЫЙ РАСЧЕТ (СМЕТА) № 00-02-1-00-17
Реконструкция КЛ-0,4 кВ (Л-8)
(наименование работ и затрат)
Составлен | базисно-индексным | методом
Основание | 2671-04-23/ПКЛ/З-СИБ
(проектная и (или) иная техническая документация)
Составлен(а) в текущем (базисном) уровне цен |  |  | IV кв.2024 г. (п. 10.14.7. Кабельные сети до 10 кВ (с применением кабелей силовых с алюминиевыми жилами), расп. ОАО "РЖД" №3055/р от 11.12.2024 г.)
Сметная стоимость |  | 99.19 | (14,07) | тыс.руб.
в том числе:
| строительных работ | 49.52 | (10,22) | тыс.руб. |  | Средства на оплату труда рабочих |  |  |  |  | 18.42 | (0,46) | тыс.руб.
| монтажных работ | 49.66 | (3,85) | тыс.руб. |  | Нормативные затраты труда рабочих |  |  |  |  | 45.85 |  | чел.час.
| оборудования | 0 | (0) | тыс.руб. |  | Нормативные затраты труда машинистов |  |  |  |  | 7.85 |  | чел.час.
| прочих затрат | 0 | (0) | тыс.руб.
№ п/п | Обоснование | Наименование работ и затрат |  |  | Единица измерения | Количество |  |  | Сметная стоимость в базисном уровне цен (в текущем уровне цен (гр. 8) для ресурсов, отсутствующих в ФРСН), руб. |  |  | Индексы | Сметная стоимость в текущем уровне цен, руб.
[6 empty] | на единицу | коэффициенты | всего с учетом коэффициентов | на единицу | коэффициенты | всего
1 | 2 | 3 |  |  | 4 | 5 | 6 | 7 | 8 | 9 | 10 | 11 | 12
Раздел 1. Демонтаж
1 | ОЕРЖм08-02-141-03 | Демонтаж. Кабель до 35 кВ в готовых траншеях без покрытий, масса 1 м: до 3 кг (прим. АСБл 4х25) |  |  | 4: 100 м кабеля; 5: 0.28; 6: 1; 7: 0.28
Объем=28 / 100
| ОПДС-2821.2011 ОП п.3.2.5.2.е | При демонтаже (разборке) прочих конструкций, не предусмотренных в п.п. а-д ОЗП=0,5; ЭМ=0,5 к расх.; ЗПМ=0,5; МАТ=0 к расх.; ТЗ=0,5; ТЗМ=0,5
| 1 | ОТ |  |  | 8: 125.64; 9: 0.5; 10: 17.59; 11: 40.34; 12: 709.58
| 2 | ЭМ |  |  | 8: 215.94; 9: 0.5; 10: 30.23; 11: 6.74; 12: 203.75
| 3 | в т.ч. ОТм |  |  | 8: 14.6; 9: 0.5; 10: 2.04; 11: 40.34; 12: 82.29
| 4 | М |  |  | 8: 73.14; 9: 0; 10: 0; 11: 3.35
|  | ЗТ |  |  | 4: чел.-ч; 5: 11.36; 6: 0.5; 7: 1.5904
|  | ЗТм |  |  | 4: чел.-ч; 5: 0.94; 6: 0.5; 7: 0.1316
|  | Итого по расценке |  |  | 8: 414.72; 10: 47.82; 12: 913.33
|  | ФОТ |  |  | 10: 19.63; 12: 791.87
| Пр/812-049.3-1 | НР Электротехнические установки на других объектах |  |  | 4: %; 5: 97; 7: 97; 10: 19.04; 12: 768.11
| Пр/774-049.3 | СП Электротехнические установки на других объектах |  |  | 4: %; 5: 51; 7: 51; 10: 10.01; 12: 403.85
|  | Всего по позиции |  |  | 10: 76.87; 12: 2085.29
2 | ОЕРЖм08-02-412-06 | Вытягивание. Затягивание провода в проложенные трубы и металлические рукава первого одножильного или многожильного в общей оплетке, суммарное сечение: до 120 мм2 (прим. из КТП) |  |  | 4: 100 м; 5: 0.07; 6: 1; 7: 0.07
Объем=7 / 100
| ОПДС-2821.2011 ОП п.3.2.5.2.е | При демонтаже (разборке) прочих конструкций, не предусмотренных в п.п. а-д ОЗП=0,5; ЭМ=0,5 к расх.; ЗПМ=0,5; МАТ=0 к расх.; ТЗ=0,5; ТЗМ=0,5
| 1 | ОТ |  |  | 8: 155.66; 9: 0.5; 10: 5.45; 11: 40.34; 12: 219.85
| 2 | ЭМ |  |  | 8: 42.99; 9: 0.5; 10: 1.5; 11: 6.74; 12: 10.11
| 3 | в т.ч. ОТм |  |  | 8: 3.11; 9: 0.5; 10: 0.11; 11: 40.34; 12: 4.44
| 4 | М |  |  | 8: 97.58; 9: 0; 10: 0; 11: 3.35
|  | ЗТ |  |  | 4: чел.-ч; 5: 14.4; 6: 0.5; 7: 0.504
|  | ЗТм |  |  | 4: чел.-ч; 5: 0.2; 6: 0.5; 7: 0.007
|  | Итого по расценке |  |  | 8: 296.23; 10: 6.95; 12: 229.96
|  | ФОТ |  |  | 10: 5.56; 12: 224.29
| Пр/812-049.3-1 | НР Электротехнические установки на других объектах |  |  | 4: %; 5: 97; 7: 97; 10: 5.39; 12: 217.56
| Пр/774-049.3 | СП Электротехнические установки на других объектах |  |  | 4: %; 5: 51; 7: 51; 10: 2.84; 12: 114.39
|  | Всего по позиции |  |  | 10: 15.18; 12: 561.91
3 | ОЕРЖм08-02-144-04 | Отключение. Присоединение к зажимам жил проводов или кабелей сечением: до 35 мм2 |  |  | 4: 100 шт.; 5: 0.04; 6: 1; 7: 0.04
Объем=4 / 100
| ОПДС-2821.2011 ОП п.3.2.5.2.е | При демонтаже (разборке) прочих конструкций, не предусмотренных в п.п. а-д ОЗП=0,5; ЭМ=0,5 к расх.; ЗПМ=0,5; МАТ=0 к расх.; ТЗ=0,5; ТЗМ=0,5
| 1 | ОТ |  |  | 8: 151.3; 9: 0.5; 10: 3.03; 11: 40.34; 12: 122.23
| 4 | М |  |  | 8: 3.03; 9: 0; 10: 0; 11: 3.35
|  | ЗТ |  |  | 4: чел.-ч; 5: 13.68; 6: 0.5; 7: 0.2736
|  | Итого по расценке |  |  | 8: 154.33; 10: 3.03; 12: 122.23
|  | ФОТ |  |  | 10: 3.03; 12: 122.23
| Пр/812-049.3-1 | НР Электротехнические установки на других объектах |  |  | 4: %; 5: 97; 7: 97; 10: 2.94; 12: 118.56
| Пр/774-049.3 | СП Электротехнические установки на других объектах |  |  | 4: %; 5: 51; 7: 51; 10: 1.55; 12: 62.34
|  | Всего по позиции |  |  | 10: 7.52; 12: 303.13
4 | ОССПЖ-01-01-01-045 | Погрузка при автомобильных перевозках: Погрузка прочих материалов, конструкций и деталей |  |  | 1 т груза | 0.063 | 1 | 0.063 | 12.82 |  | 0.81 | 3.35 | 2.71
(Погрузо-разгрузочные работы)
|  | Всего по позиции |  |  | 10: 0.81; 12: 2.71
5 | ОССПЖ-01-01-02-045 | Разгрузка при автомобильных перевозках: Разгрузка прочих материалов, конструкций и деталей |  |  | 1 т груза | 0.063 | 1 | 0.063 | 10.74 |  | 0.68 | 3.35 | 2.28
(Погрузо-разгрузочные работы)
|  | Всего по позиции |  |  | 10: 0.68; 12: 2.28
6 | ОССПЖ-03-02-01-014 | Перевозка грузов бортовым автомобилем на расстояние: до 14 км (I класс груза) |  |  | 1 т груза | 0.063 | 1 | 0.063 | 24.41 |  | 1.54 | 3.35 | 5.16
(Перевозка грузов автотранспортом)
|  | Всего по позиции |  |  | 10: 1.54; 12: 5.16
Итоги по разделу 1 Демонтаж :
|  | Итого прямые затраты (справочно) |  |  | 10: 60.83; 12: 1275.67
в том числе:
|  | Оплата труда рабочих |  |  | 10: 26.07; 12: 1051.66
|  | Эксплуатация машин |  |  | 10: 31.73; 12: 213.86
|  | в том числе оплата труда машинистов (Отм) |  |  | 10: 2.15; 12: 86.73
|  | Перевозка |  |  | 10: 3.03; 12: 10.15
|  | Строительные работы |  |  | 10: 3.03; 12: 10.15
|  | Перевозка |  |  | 10: 3.03; 12: 10.15
|  | Монтажные работы |  |  | 10: 99.57; 12: 2950.33
в том числе:
|  | оплата труда |  |  | 10: 26.07; 12: 1051.66
|  | эксплуатация машин и механизмов |  |  | 10: 31.73; 12: 213.86
|  | в том числе оплата труда машинистов (ОТм) |  |  | 10: 2.15; 12: 86.73
|  | накладные расходы |  |  | 10: 27.37; 12: 1104.23
|  | сметная прибыль |  |  | 10: 14.4; 12: 580.58
|  | Итого ФОТ (справочно) |  |  | 10: 28.22; 12: 1138.39
|  | Итого накладные расходы (справочно) |  |  | 10: 27.37; 12: 1104.23
|  | Итого сметная прибыль (справочно) |  |  | 10: 14.4; 12: 580.58
|  | Итого по разделу 1 Демонтаж |  |  | 10: 102.6; 12: 2960.48
Раздел 2. Земляные работы
7 | ОЕРЖ01-02-057-02 | Разработка грунта вручную в траншеях глубиной до 2 м без креплений с откосами, группа грунтов: 2 |  |  | 4: 100 м3 грунта; 5: 0.072; 6: 1; 7: 0.072
Объем=7,2 / 100
| 1 | ОТ |  |  | 8: 1381.38; 10: 99.46; 11: 40.34; 12: 4012.22
|  | ЗТ |  |  | 4: чел.-ч; 5: 154; 7: 11.088
|  | Итого по расценке |  |  | 8: 1381.38; 10: 99.46; 12: 4012.22
|  | ФОТ |  |  | 10: 99.46; 12: 4012.22
| Пр/812-001.2-1 | НР Земляные работы, выполняемые ручным способом |  |  | 4: %; 5: 89; 7: 89; 10: 88.52; 12: 3570.88
| Пр/774-001.2 | СП Земляные работы, выполняемые ручным способом |  |  | 4: %; 5: 40; 7: 40; 10: 39.78; 12: 1604.89
|  | Всего по позиции |  |  | 10: 227.76; 12: 9187.99
8 | ОЕРЖм08-02-142-01 | Устройство постели при одном кабеле в траншее |  |  | 4: 100 м кабеля; 5: 0.08; 6: 1; 7: 0.08
Объем=(16-8) / 100
| 1 | ОТ |  |  | 8: 58.62; 10: 4.69; 11: 40.34; 12: 189.19
| 2 | ЭМ |  |  | 8: 332.71; 10: 26.62; 11: 6.74; 12: 179.42
| 4 | М |  |  | 8: 1.17; 10: 0.09; 11: 3.35; 12: 0.3
|  | ЗТ |  |  | 4: чел.-ч; 5: 5.3; 7: 0.424
|  | Итого по расценке |  |  | 8: 392.5; 10: 31.4; 12: 368.91
|  | ФОТ |  |  | 10: 4.69; 12: 189.19
| Пр/812-049.3-1 | НР Электротехнические установки на других объектах |  |  | 4: %; 5: 97; 7: 97; 10: 4.55; 12: 183.51
| Пр/774-049.3 | СП Электротехнические установки на других объектах |  |  | 4: %; 5: 51; 7: 51; 10: 2.39; 12: 96.49
|  | Всего по позиции |  |  | 10: 38.34; 12: 648.91
9 | ОЕРЖм08-02-142-01 | Устройство постели при одном кабеле в траншее (ох.з) |  |  | 4: 100 м кабеля; 5: 0.08; 6: 1; 7: 0.08
Объем=8 / 100
| ОПДС-2821.2011 ОП прил.4 т.1 п.5 | Производство работ вблизи объектов, находящихся под высоким напряжением; в охранной зоне действующей воздушной линии электропередачи, в том числе контактной сети, если выполнение указанных работ приводит к ограничению действий исполнителей специальными требованиями техники безопасности ОЗП=1,2; ЭМ=1,2 к расх.; ЗПМ=1,2; ТЗ=1,2; ТЗМ=1,2
| 1 | ОТ |  |  | 8: 58.62; 9: 1.2; 10: 5.63; 11: 40.34; 12: 227.11
| 2 | ЭМ |  |  | 8: 332.71; 9: 1.2; 10: 31.94; 11: 6.74; 12: 215.28
| 4 | М |  |  | 8: 1.17; 10: 0.09; 11: 3.35; 12: 0.3
|  | ЗТ |  |  | 4: чел.-ч; 5: 5.3; 6: 1.2; 7: 0.5088
|  | Итого по расценке |  |  | 8: 392.5; 10: 37.66; 12: 442.69
|  | ФОТ |  |  | 10: 5.63; 12: 227.11
| Пр/812-049.3-1 | НР Электротехнические установки на других объектах |  |  | 4: %; 5: 97; 7: 97; 10: 5.46; 12: 220.3
| Пр/774-049.3 | СП Электротехнические установки на других объектах |  |  | 4: %; 5: 51; 7: 51; 10: 2.87; 12: 115.83
|  | Всего по позиции |  |  | 10: 45.99; 12: 778.82
10 | ОЕРЖ01-02-061-01 | Засыпка вручную траншей, пазух котлованов и ям, группа грунтов: 1 (прим. песок) |  |  | 4: 100 м3 грунта; 5: 0.02; 6: 1; 7: 0.02
Объем=2 / 100
| 1 | ОТ |  |  | 8: 763.76; 10: 15.28; 11: 40.34; 12: 616.4
|  | ЗТ |  |  | 4: чел.-ч; 5: 88.5; 7: 1.77
|  | Итого по расценке |  |  | 8: 763.76; 10: 15.28; 12: 616.4
|  | ФОТ |  |  | 10: 15.28; 12: 616.4
| Пр/812-001.2-1 | НР Земляные работы, выполняемые ручным способом |  |  | 4: %; 5: 89; 7: 89; 10: 13.6; 12: 548.6
| Пр/774-001.2 | СП Земляные работы, выполняемые ручным способом |  |  | 4: %; 5: 40; 7: 40; 10: 6.11; 12: 246.56
|  | Всего по позиции |  |  | 10: 34.99; 12: 1411.56
11 | ОЕРЖ01-02-061-01 | Засыпка вручную траншей, пазух котлованов и ям, группа грунтов: 1 |  |  | 4: 100 м3 грунта; 5: 0.044; 6: 1; 7: 0.044
Объем=4,4 / 100
| 1 | ОТ |  |  | 8: 763.76; 10: 33.61; 11: 40.34; 12: 1355.83
|  | ЗТ |  |  | 4: чел.-ч; 5: 88.5; 7: 3.894
|  | Итого по расценке |  |  | 8: 763.76; 10: 33.61; 12: 1355.83
|  | ФОТ |  |  | 10: 33.61; 12: 1355.83
| Пр/812-001.2-1 | НР Земляные работы, выполняемые ручным способом |  |  | 4: %; 5: 89; 7: 89; 10: 29.91; 12: 1206.69
| Пр/774-001.2 | СП Земляные работы, выполняемые ручным способом |  |  | 4: %; 5: 40; 7: 40; 10: 13.44; 12: 542.33
|  | Всего по позиции |  |  | 10: 76.96; 12: 3104.85
12 | ОЕРЖ47-01-001-02 | Планировка участка: вручную |  |  | 4: 100 м2; 5: 0.08; 6: 1; 7: 0.08
Объем=8 / 100
| 1 | ОТ |  |  | 8: 91.49; 10: 7.32; 11: 40.34; 12: 295.29
|  | ЗТ |  |  | 4: чел.-ч; 5: 10.2; 7: 0.816
|  | Итого по расценке |  |  | 8: 91.49; 10: 7.32; 12: 295.29
|  | ФОТ |  |  | 10: 7.32; 12: 295.29
| Пр/812-041.0-1 | НР Озеленение. Защитные лесонасаждения |  |  | 4: %; 5: 103; 7: 103; 10: 7.54; 12: 304.15
| Пр/774-041.0 | СП Озеленение. Защитные лесонасаждения |  |  | 4: %; 5: 72; 7: 72; 10: 5.27; 12: 212.61
|  | Всего по позиции |  |  | 10: 20.13; 12: 812.05
13 | ОЕРЖ01-02-060-01 | Погрузка вручную неуплотненного грунта из штабелей и отвалов в транспортные средства, группа грунтов: 1 |  |  | 4: 100 м3; 5: 0.028; 6: 1; 7: 0.028
Объем=2,8 / 100
| 1 | ОТ |  |  | 8: 462.22; 10: 12.94; 11: 40.34; 12: 522
|  | ЗТ |  |  | 4: чел.-ч; 5: 53.56; 7: 1.4997
|  | Итого по расценке |  |  | 8: 462.22; 10: 12.94; 12: 522
|  | ФОТ |  |  | 10: 12.94; 12: 522
| Пр/812-001.2-1 | НР Земляные работы, выполняемые ручным способом |  |  | 4: %; 5: 89; 7: 89; 10: 11.52; 12: 464.58
| Пр/774-001.2 | СП Земляные работы, выполняемые ручным способом |  |  | 4: %; 5: 40; 7: 40; 10: 5.18; 12: 208.8
|  | Всего по позиции |  |  | 10: 29.64; 12: 1195.38
14 | ОССПЖ-03-21-01-023 | Перевозка массовых навалочных грузов автомобилями-самосвалами, работающими вне карьеров на расстояние: до 23 км (I класс груза) |  |  | 1 т груза | 4.48 | 1 | 4.48 | 16.53 |  | 74.05 | 6.74 | 499.1
|  | Всего по позиции |  |  | 10: 74.05; 12: 499.1
Материал
15 | ОССЦЖ-408-0122 | Песок природный для строительных: работ средний |  |  | м3 | 2.8 | 1 | 2.8 | 56.43 |  | 158 | 3.35 | 529.3
(Материалы)
|  | Всего по позиции |  |  | 10: 158; 12: 529.3
Итоги по разделу 2 Земляные работы :
|  | Итого прямые затраты (справочно) |  |  | 10: 469.72; 12: 8641.74
в том числе:
|  | Оплата труда рабочих |  |  | 10: 178.93; 12: 7218.04
|  | Эксплуатация машин |  |  | 10: 58.56; 12: 394.7
|  | Материалы |  |  | 10: 158.18; 12: 529.9
|  | Перевозка |  |  | 10: 74.05; 12: 499.1
|  | Строительные работы |  |  | 10: 621.53; 12: 16740.23
|  | Строительные работы |  |  | 10: 547.48; 12: 16241.13
в том числе:
|  | оплата труда |  |  | 10: 168.61; 12: 6801.74
|  | материалы |  |  | 10: 158; 12: 529.3
|  | накладные расходы |  |  | 10: 151.09; 12: 6094.9
|  | сметная прибыль |  |  | 10: 69.78; 12: 2815.19
|  | Перевозка |  |  | 10: 74.05; 12: 499.1
|  | Монтажные работы |  |  | 10: 84.33; 12: 1427.73
в том числе:
|  | оплата труда |  |  | 10: 10.32; 12: 416.3
|  | эксплуатация машин и механизмов |  |  | 10: 58.56; 12: 394.7
|  | материалы |  |  | 10: 0.18; 12: 0.6
|  | накладные расходы |  |  | 10: 10.01; 12: 403.81
|  | сметная прибыль |  |  | 10: 5.26; 12: 212.32
|  | Итого ФОТ (справочно) |  |  | 10: 178.93; 12: 7218.04
|  | Итого накладные расходы (справочно) |  |  | 10: 161.1; 12: 6498.71
|  | Итого сметная прибыль (справочно) |  |  | 10: 75.04; 12: 3027.51
|  | Итого по разделу 2 Земляные работы |  |  | 10: 705.86; 12: 18167.96
Раздел 3. Монтажные работы
16 | ОЕРЖм08-02-409-02 | Труба винипластовая по установленным конструкциям, по стенам и колоннам с креплением скобами, диаметр: до 50 мм (прим. 40мм в охр.з.) |  |  | 4: 100 м; 5: 0.05; 6: 1; 7: 0.05
Объем=5 / 100
| ОПДС-2821.2011 ОП прил.4 т.1 п.5 | Производство работ вблизи объектов, находящихся под высоким напряжением; в охранной зоне действующей воздушной линии электропередачи, в том числе контактной сети, если выполнение указанных работ приводит к ограничению действий исполнителей специальными требованиями техники безопасности ОЗП=1,2; ЭМ=1,2 к расх.; ЗПМ=1,2; ТЗ=1,2; ТЗМ=1,2
| 1 | ОТ |  |  | 8: 297.49; 9: 1.2; 10: 17.85; 11: 40.34; 12: 720.07
| 2 | ЭМ |  |  | 8: 85.52; 9: 1.2; 10: 5.13; 11: 6.74; 12: 34.58
| 3 | в т.ч. ОТм |  |  | 8: 4.04; 9: 1.2; 10: 0.24; 11: 40.34; 12: 9.68
| 4 | М |  |  | 8: 29.49; 10: 1.47; 11: 3.35; 12: 4.92
|  | ЗТ |  |  | 4: чел.-ч; 5: 27.52; 6: 1.2; 7: 1.6512
|  | ЗТм |  |  | 4: чел.-ч; 5: 0.26; 6: 1.2; 7: 0.0156
|  | Итого по расценке |  |  | 8: 412.5; 10: 24.45; 12: 759.57
|  | ФОТ |  |  | 10: 18.09; 12: 729.75
| Пр/812-049.3-1 | НР Электротехнические установки на других объектах |  |  | 4: %; 5: 97; 7: 97; 10: 17.55; 12: 707.86
| Пр/774-049.3 | СП Электротехнические установки на других объектах |  |  | 4: %; 5: 51; 7: 51; 10: 9.23; 12: 372.17
|  | Всего по позиции |  |  | 10: 51.23; 12: 1839.6
17 | ОЕРЖ34-02-003-01 | Устройство трубопроводов из полиэтиленовых труб: до 2 отверстий |  |  | 4: 1 канало-километр трубопровода; 5: 0.005; 6: 1; 7: 0.005
Объем=5/1000
| 1 | ОТ |  |  | 8: 1294.09; 10: 6.47; 11: 40.34; 12: 261
| 4 | М |  |  | 8: 32286.39; 10: 161.43; 11: 3.35; 12: 540.79
|  | ЗТ |  |  | 4: чел.-ч; 5: 133; 7: 0.665
|  | Итого по расценке |  |  | 8: 33580.48; 10: 167.9; 12: 801.79
|  | ФОТ |  |  | 10: 6.47; 12: 261
| Пр/812-028.0-1 | НР Сооружения связи, радиовещания и телевидения |  |  | 4: %; 5: 98; 7: 98; 10: 6.34; 12: 255.78
| Пр/774-028.0 | СП Сооружения связи, радиовещания и телевидения |  |  | 4: %; 5: 58; 7: 58; 10: 3.75; 12: 151.38
|  | Всего по позиции |  |  | 10: 177.99; 12: 1208.95
18 | ОССЦЖ-507-0546 | Трубы полиэтиленовые низкого давления (ПНД) с наружным диаметром 110 мм |  |  | м | -5 | 1 | -5 | 32.23 |  | -161.15 | 3.35 | -539.85
(Сооружения связи, радиовещания и телевидения)
|  | Всего по позиции |  |  | 10: -161.15; 12: -539.85
Прокладка кабеля марки АПвБШв 4х25
19 | ОЕРЖм08-02-141-01 | Кабель до 35 кВ в готовых траншеях без покрытий, масса 1 м: до 1 кг |  |  | 4: 100 м кабеля; 5: 0.14; 6: 1; 7: 0.14
Объем=(8+6) / 100
| 1 | ОТ |  |  | 8: 121.22; 10: 16.97; 11: 40.34; 12: 684.57
| 2 | ЭМ |  |  | 8: 80.52; 10: 11.27; 11: 6.74; 12: 75.96
| 3 | в т.ч. ОТм |  |  | 8: 4.81; 10: 0.67; 11: 40.34; 12: 27.03
| 4 | М |  |  | 8: 73.05; 10: 10.23; 11: 3.35; 12: 34.27
|  | ЗТ |  |  | 4: чел.-ч; 5: 10.96; 7: 1.5344
|  | ЗТм |  |  | 4: чел.-ч; 5: 0.31; 7: 0.0434
|  | Итого по расценке |  |  | 8: 274.79; 10: 38.47; 12: 794.8
|  | ФОТ |  |  | 10: 17.64; 12: 711.6
| Пр/812-049.3-1 | НР Электротехнические установки на других объектах |  |  | 4: %; 5: 97; 7: 97; 10: 17.11; 12: 690.25
| Пр/774-049.3 | СП Электротехнические установки на других объектах |  |  | 4: %; 5: 51; 7: 51; 10: 9; 12: 362.92
|  | Всего по позиции |  |  | 10: 64.58; 12: 1847.97
20 | ОЕРЖм08-02-141-01 | Кабель до 35 кВ в готовых траншеях без покрытий, масса 1 м: до 1 кг (ох.з) |  |  | 4: 100 м кабеля; 5: 0.08; 6: 1; 7: 0.08
Объем=8 / 100
| ОПДС-2821.2011 ОП прил.4 т.1 п.5 | Производство работ вблизи объектов, находящихся под высоким напряжением; в охранной зоне действующей воздушной линии электропередачи, в том числе контактной сети, если выполнение указанных работ приводит к ограничению действий исполнителей специальными требованиями техники безопасности ОЗП=1,2; ЭМ=1,2 к расх.; ЗПМ=1,2; ТЗ=1,2; ТЗМ=1,2
| 1 | ОТ |  |  | 8: 121.22; 9: 1.2; 10: 11.64; 11: 40.34; 12: 469.56
| 2 | ЭМ |  |  | 8: 80.52; 9: 1.2; 10: 7.73; 11: 6.74; 12: 52.1
| 3 | в т.ч. ОТм |  |  | 8: 4.81; 9: 1.2; 10: 0.46; 11: 40.34; 12: 18.56
| 4 | М |  |  | 8: 73.05; 10: 5.84; 11: 3.35; 12: 19.56
|  | ЗТ |  |  | 4: чел.-ч; 5: 10.96; 6: 1.2; 7: 1.0522
|  | ЗТм |  |  | 4: чел.-ч; 5: 0.31; 6: 1.2; 7: 0.02976
|  | Итого по расценке |  |  | 8: 274.79; 10: 25.21; 12: 541.22
|  | ФОТ |  |  | 10: 12.1; 12: 488.12
| Пр/812-049.3-1 | НР Электротехнические установки на других объектах |  |  | 4: %; 5: 97; 7: 97; 10: 11.74; 12: 473.48
| Пр/774-049.3 | СП Электротехнические установки на других объектах |  |  | 4: %; 5: 51; 7: 51; 10: 6.17; 12: 248.94
|  | Всего по позиции |  |  | 10: 43.12; 12: 1263.64
21 | ОЕРЖм08-02-148-01 | Кабель до 35 кВ в проложенных трубах, блоках и коробах, масса 1 м кабеля: до 1 кг |  |  | 4: 100 м кабеля; 5: 0.05; 6: 1; 7: 0.05
Объем=5 / 100
| 1 | ОТ |  |  | 8: 109.72; 10: 5.49; 11: 40.34; 12: 221.47
| 2 | ЭМ |  |  | 8: 55.9; 10: 2.8; 11: 6.74; 12: 18.87
| 3 | в т.ч. ОТм |  |  | 8: 3.11; 10: 0.16; 11: 40.34; 12: 6.45
| 4 | М |  |  | 8: 37.67; 10: 1.88; 11: 3.35; 12: 6.3
|  | ЗТ |  |  | 4: чел.-ч; 5: 9.92; 7: 0.496
|  | ЗТм |  |  | 4: чел.-ч; 5: 0.2; 7: 0.01
|  | Итого по расценке |  |  | 8: 203.29; 10: 10.17; 12: 246.64
|  | ФОТ |  |  | 10: 5.65; 12: 227.92
| Пр/812-049.3-1 | НР Электротехнические установки на других объектах |  |  | 4: %; 5: 97; 7: 97; 10: 5.48; 12: 221.08
| Пр/774-049.3 | СП Электротехнические установки на других объектах |  |  | 4: %; 5: 51; 7: 51; 10: 2.88; 12: 116.24
|  | Всего по позиции |  |  | 10: 18.53; 12: 583.96
22 | ОЕРЖм08-02-147-10 | Кабель до 35 кВ по установленным конструкциям и лоткам с креплением по всей длине, масса 1 м кабеля: до 1 кг (прим. по распредустройству ТП, по стальным конструкция, ввод в ТП) |  |  | 4: 100 м кабеля; 5: 0.08; 6: 1; 7: 0.08
Объем=(2+5+1) / 100
| 1 | ОТ |  |  | 8: 155.72; 10: 12.46; 11: 40.34; 12: 502.64
| 2 | ЭМ |  |  | 8: 60.96; 10: 4.88; 11: 6.74; 12: 32.89
| 3 | в т.ч. ОТм |  |  | 8: 3.11; 10: 0.25; 11: 40.34; 12: 10.09
| 4 | М |  |  | 8: 36.7; 10: 2.94; 11: 3.35; 12: 9.85
|  | ЗТ |  |  | 4: чел.-ч; 5: 14.08; 7: 1.1264
|  | ЗТм |  |  | 4: чел.-ч; 5: 0.2; 7: 0.016
|  | Итого по расценке |  |  | 8: 253.38; 10: 20.28; 12: 545.38
|  | ФОТ |  |  | 10: 12.71; 12: 512.73
| Пр/812-049.3-1 | НР Электротехнические установки на других объектах |  |  | 4: %; 5: 97; 7: 97; 10: 12.33; 12: 497.35
| Пр/774-049.3 | СП Электротехнические установки на других объектах |  |  | 4: %; 5: 51; 7: 51; 10: 6.48; 12: 261.49
|  | Всего по позиции |  |  | 10: 39.09; 12: 1304.22
23 | ОЕРЖм08-02-412-06 | Затягивание провода в проложенные трубы и металлические рукава первого одножильного или многожильного в общей оплетке, суммарное сечение: до 120 мм2 (ох.з) |  |  | 4: 100 м; 5: 0.05; 6: 1; 7: 0.05
Объем=5 / 100
| ОПДС-2821.2011 ОП прил.4 т.1 п.5 | Производство работ вблизи объектов, находящихся под высоким напряжением; в охранной зоне действующей воздушной линии электропередачи, в том числе контактной сети, если выполнение указанных работ приводит к ограничению действий исполнителей специальными требованиями техники безопасности ОЗП=1,2; ЭМ=1,2 к расх.; ЗПМ=1,2; ТЗ=1,2; ТЗМ=1,2
| 1 | ОТ |  |  | 8: 155.66; 9: 1.2; 10: 9.34; 11: 40.34; 12: 376.78
| 2 | ЭМ |  |  | 8: 42.99; 9: 1.2; 10: 2.58; 11: 6.74; 12: 17.39
| 3 | в т.ч. ОТм |  |  | 8: 3.11; 9: 1.2; 10: 0.19; 11: 40.34; 12: 7.66
| 4 | М |  |  | 8: 97.58; 10: 4.88; 11: 3.35; 12: 16.35
|  | ЗТ |  |  | 4: чел.-ч; 5: 14.4; 6: 1.2; 7: 0.864
|  | ЗТм |  |  | 4: чел.-ч; 5: 0.2; 6: 1.2; 7: 0.012
|  | Итого по расценке |  |  | 8: 296.23; 10: 16.8; 12: 410.52
|  | ФОТ |  |  | 10: 9.53; 12: 384.44
| Пр/812-049.3-1 | НР Электротехнические установки на других объектах |  |  | 4: %; 5: 97; 7: 97; 10: 9.24; 12: 372.91
| Пр/774-049.3 | СП Электротехнические установки на других объектах |  |  | 4: %; 5: 51; 7: 51; 10: 4.86; 12: 196.06
|  | Всего по позиции |  |  | 10: 30.9; 12: 979.49
24 | ОЕРЖм08-02-165-01 | Муфта концевая эпоксидная для 3-жильного кабеля напряжением: 1 кВ, сечение одной жилы до 35 мм2 |  |  | 4: 1 шт.; 5: 1; 6: 1; 7: 1
Объем=2-1
| 1 | ОТ |  |  | 8: 44.68; 10: 44.68; 11: 40.34; 12: 1802.39
| 2 | ЭМ |  |  | 8: 420.17; 10: 420.17; 11: 6.74; 12: 2831.95
| 3 | в т.ч. ОТм |  |  | 8: 46.12; 10: 46.12; 11: 40.34; 12: 1860.48
| 4 | М |  |  | 8: 3.34; 10: 3.34; 11: 3.35; 12: 11.19
|  | ЗТ |  |  | 4: чел.-ч; 5: 4.04; 7: 4.04
|  | ЗТм |  |  | 4: чел.-ч; 5: 2.97; 7: 2.97
|  | Итого по расценке |  |  | 8: 468.19; 10: 468.19; 12: 4645.53
|  | ФОТ |  |  | 10: 90.8; 12: 3662.87
| Пр/812-049.3-1 | НР Электротехнические установки на других объектах |  |  | 4: %; 5: 97; 7: 97; 10: 88.08; 12: 3552.98
| Пр/774-049.3 | СП Электротехнические установки на других объектах |  |  | 4: %; 5: 51; 7: 51; 10: 46.31; 12: 1868.06
|  | Всего по позиции |  |  | 10: 602.58; 12: 10066.57
25 | ОЕРЖм08-02-165-01 | Муфта концевая эпоксидная для 3-жильного кабеля напряжением: 1 кВ, сечение одной жилы до 35 мм2 (ох.з) |  |  | 4: 1 шт.; 5: 1; 6: 1; 7: 1
| ОПДС-2821.2011 ОП прил.4 т.1 п.5 | Производство работ вблизи объектов, находящихся под высоким напряжением; в охранной зоне действующей воздушной линии электропередачи, в том числе контактной сети, если выполнение указанных работ приводит к ограничению действий исполнителей специальными требованиями техники безопасности ОЗП=1,2; ЭМ=1,2 к расх.; ЗПМ=1,2; ТЗ=1,2; ТЗМ=1,2
| 1 | ОТ |  |  | 8: 44.68; 9: 1.2; 10: 53.62; 11: 40.34; 12: 2163.03
| 2 | ЭМ |  |  | 8: 420.17; 9: 1.2; 10: 504.2; 11: 6.74; 12: 3398.31
| 3 | в т.ч. ОТм |  |  | 8: 46.12; 9: 1.2; 10: 55.34; 11: 40.34; 12: 2232.42
| 4 | М |  |  | 8: 3.34; 10: 3.34; 11: 3.35; 12: 11.19
|  | ЗТ |  |  | 4: чел.-ч; 5: 4.04; 6: 1.2; 7: 4.848
|  | ЗТм |  |  | 4: чел.-ч; 5: 2.97; 6: 1.2; 7: 3.564
|  | Итого по расценке |  |  | 8: 468.19; 10: 561.16; 12: 5572.53
|  | ФОТ |  |  | 10: 108.96; 12: 4395.45
| Пр/812-049.3-1 | НР Электротехнические установки на других объектах |  |  | 4: %; 5: 97; 7: 97; 10: 105.69; 12: 4263.59
| Пр/774-049.3 | СП Электротехнические установки на других объектах |  |  | 4: %; 5: 51; 7: 51; 10: 55.57; 12: 2241.68
|  | Всего по позиции |  |  | 10: 722.42; 12: 12077.8
26 | ОЕРЖм08-02-143-03 | Покрытие кабеля, проложенного в траншее: плитами одного кабеля (прим. ПЗК) |  |  | 4: 100 м кабеля; 5: 0.14; 6: 1; 7: 0.14
Объем=(22-8) / 100
| 1 | ОТ |  |  | 8: 63.48; 10: 8.89; 11: 40.34; 12: 358.62
| 2 | ЭМ |  |  | 8: 412.72; 10: 57.78; 11: 6.74; 12: 389.44
| 3 | в т.ч. ОТм |  |  | 8: 29.82; 10: 4.17; 11: 40.34; 12: 168.22
| 4 | М |  |  | 8: 1.27; 10: 0.18; 11: 3.35; 12: 0.6
|  | ЗТ |  |  | 4: чел.-ч; 5: 5.74; 7: 0.8036
|  | ЗТм |  |  | 4: чел.-ч; 5: 1.92; 7: 0.2688
|  | Итого по расценке |  |  | 8: 477.47; 10: 66.85; 12: 748.66
|  | ФОТ |  |  | 10: 13.06; 12: 526.84
| Пр/812-049.3-1 | НР Электротехнические установки на других объектах |  |  | 4: %; 5: 97; 7: 97; 10: 12.67; 12: 511.03
| Пр/774-049.3 | СП Электротехнические установки на других объектах |  |  | 4: %; 5: 51; 7: 51; 10: 6.66; 12: 268.69
|  | Всего по позиции |  |  | 10: 86.18; 12: 1528.38
27 | ОЕРЖм08-02-143-03 | Покрытие кабеля, проложенного в траншее: плитами одного кабеля (прим. ПЗК) (ох.з) |  |  | 4: 100 м кабеля; 5: 0.08; 6: 1; 7: 0.08
Объем=8 / 100
| ОПДС-2821.2011 ОП прил.4 т.1 п.5 | Производство работ вблизи объектов, находящихся под высоким напряжением; в охранной зоне действующей воздушной линии электропередачи, в том числе контактной сети, если выполнение указанных работ приводит к ограничению действий исполнителей специальными требованиями техники безопасности ОЗП=1,2; ЭМ=1,2 к расх.; ЗПМ=1,2; ТЗ=1,2; ТЗМ=1,2
| 1 | ОТ |  |  | 8: 63.48; 9: 1.2; 10: 6.09; 11: 40.34; 12: 245.67
| 2 | ЭМ |  |  | 8: 412.72; 9: 1.2; 10: 39.62; 11: 6.74; 12: 267.04
| 3 | в т.ч. ОТм |  |  | 8: 29.82; 9: 1.2; 10: 2.86; 11: 40.34; 12: 115.37
| 4 | М |  |  | 8: 1.27; 10: 0.1; 11: 3.35; 12: 0.34
|  | ЗТ |  |  | 4: чел.-ч; 5: 5.74; 6: 1.2; 7: 0.55104
|  | ЗТм |  |  | 4: чел.-ч; 5: 1.92; 6: 1.2; 7: 0.18432
|  | Итого по расценке |  |  | 8: 477.47; 10: 45.81; 12: 513.05
|  | ФОТ |  |  | 10: 8.95; 12: 361.04
| Пр/812-049.3-1 | НР Электротехнические установки на других объектах |  |  | 4: %; 5: 97; 7: 97; 10: 8.68; 12: 350.21
| Пр/774-049.3 | СП Электротехнические установки на других объектах |  |  | 4: %; 5: 51; 7: 51; 10: 4.56; 12: 184.13
|  | Всего по позиции |  |  | 10: 59.05; 12: 1047.39
28 | ОЕРЖм10-06-015-08 | Установка: столбика замерного для линии связи (прим. каб.столбик с информ.знаком) |  |  | 4: 1 шт.; 5: 2; 6: 1; 7: 2
| 1 | ОТ |  |  | 8: 18.8; 10: 37.6; 11: 40.34; 12: 1516.78
| 2 | ЭМ |  |  | 8: 31.46; 10: 62.92; 11: 6.74; 12: 424.08
| 3 | в т.ч. ОТм |  |  | 8: 4; 10: 8; 11: 40.34; 12: 322.72
| 4 | М |  |  | 8: 279.55; 10: 559.1; 11: 3.35; 12: 1872.99
|  | ЗТ |  |  | 4: чел.-ч; 5: 2; 7: 4
|  | ЗТм |  |  | 4: чел.-ч; 5: 0.3; 7: 0.6
|  | Итого по расценке |  |  | 8: 329.81; 10: 659.62; 12: 3813.85
|  | ФОТ |  |  | 10: 45.6; 12: 1839.5
| Пр/812-051.3-1 | НР Прокладка и монтаж междугородных линий связи |  |  | 4: %; 5: 111; 7: 111; 10: 50.62; 12: 2041.85
| Пр/774-051.3 | СП Прокладка и монтаж междугородных линий связи |  |  | 4: %; 5: 52; 7: 52; 10: 23.71; 12: 956.54
|  | Всего по позиции |  |  | 10: 733.95; 12: 6812.24
29 | ОССЦЖ-509-0144 | Столбик замерный железобетонный СЗК |  |  | шт. | -2 | 1 | -2 | 258.94 |  | -517.88 | 3.35 | -1734.9
(Прокладка и монтаж междугородных линий связи)
|  | Всего по позиции |  |  | 10: -517.88; 12: -1734.9
30 | ОЕРЖм08-02-155-01 | Герметизация проходов при вводе кабелей во взрывоопасные помещения уплотнительной массой |  |  | 4: 1 проход кабеля; 5: 2; 6: 1; 7: 2
| 1 | ОТ |  |  | 8: 4.2; 10: 8.4; 11: 40.34; 12: 338.86
| 4 | М |  |  | 8: 16.09; 10: 32.18; 11: 3.35; 12: 107.8
|  | ЗТ |  |  | 4: чел.-ч; 5: 0.38; 7: 0.76
|  | Итого по расценке |  |  | 8: 20.29; 10: 40.58; 12: 446.66
|  | ФОТ |  |  | 10: 8.4; 12: 338.86
| Пр/812-049.3-1 | НР Электротехнические установки на других объектах |  |  | 4: %; 5: 97; 7: 97; 10: 8.15; 12: 328.69
| Пр/774-049.3 | СП Электротехнические установки на других объектах |  |  | 4: %; 5: 51; 7: 51; 10: 4.28; 12: 172.82
|  | Всего по позиции |  |  | 10: 53.01; 12: 948.17
31 | ОССЦЖ-509-0900 | Уплотнительный состав |  |  | кг | -1.44 | 1 | -1.44 | 18.12 |  | -26.09 | 3.35 | -87.4
(Электротехнические установки на других объектах)
|  | Всего по позиции |  |  | 10: -26.09; 12: -87.4
32 | ОЕРЖм08-02-144-04 | Присоединение к зажимам жил проводов или кабелей сечением: до 35 мм2 |  |  | 4: 100 шт.; 5: 0.08; 6: 1; 7: 0.08
Объем=(4+4) / 100
| 1 | ОТ |  |  | 8: 151.3; 10: 12.1; 11: 40.34; 12: 488.11
| 4 | М |  |  | 8: 3.03; 10: 0.24; 11: 3.35; 12: 0.8
|  | ЗТ |  |  | 4: чел.-ч; 5: 13.68; 7: 1.0944
|  | Итого по расценке |  |  | 8: 154.33; 10: 12.34; 12: 488.91
|  | ФОТ |  |  | 10: 12.1; 12: 488.11
| Пр/812-049.3-1 | НР Электротехнические установки на других объектах |  |  | 4: %; 5: 97; 7: 97; 10: 11.74; 12: 473.47
| Пр/774-049.3 | СП Электротехнические установки на других объектах |  |  | 4: %; 5: 51; 7: 51; 10: 6.17; 12: 248.94
|  | Всего по позиции |  |  | 10: 30.25; 12: 1211.32
Итоги по разделу 3 Монтажные работы :
|  | Итого прямые затраты (справочно) |  |  | 10: 1452.71; 12: 17966.96
в том числе:
|  | Оплата труда рабочих |  |  | 10: 251.6; 12: 10149.55
|  | Эксплуатация машин |  |  | 10: 1119.08; 12: 7542.61
|  | в том числе оплата труда машинистов (Отм) |  |  | 10: 118.46; 12: 4778.68
|  | Материалы |  |  | 10: 82.03; 12: 274.8
|  | Строительные работы |  |  | 10: 16.84; 12: 669.1
в том числе:
|  | оплата труда |  |  | 10: 6.47; 12: 261
|  | материалы |  |  | 10: 0.28; 12: 0.94
|  | накладные расходы |  |  | 10: 6.34; 12: 255.78
|  | сметная прибыль |  |  | 10: 3.75; 12: 151.38
|  | Монтажные работы |  |  | 10: 1990.92; 12: 39688.45
в том числе:
|  | оплата труда |  |  | 10: 245.13; 12: 9888.55
|  | эксплуатация машин и механизмов |  |  | 10: 1119.08; 12: 7542.61
|  | в том числе оплата труда машинистов (ОТм) |  |  | 10: 118.46; 12: 4778.68
|  | материалы |  |  | 10: 81.75; 12: 273.86
|  | накладные расходы |  |  | 10: 359.08; 12: 14484.75
|  | сметная прибыль |  |  | 10: 185.88; 12: 7498.68
|  | Итого ФОТ (справочно) |  |  | 10: 370.06; 12: 14928.23
|  | Итого накладные расходы (справочно) |  |  | 10: 365.42; 12: 14740.53
|  | Итого сметная прибыль (справочно) |  |  | 10: 189.63; 12: 7650.06
|  | Итого по разделу 3 Монтажные работы |  |  | 10: 2007.76; 12: 40357.55
Раздел 4. Материал
33 | ТЦ_21.1.06.08_77_7731530768_10.12.2024_01_7.1 | Кабель силовой бронированный АПвБШв 4х25 |  |  | м | 42 | 1 | 42 | 629.46 |  | 7891.74 | 3.35 | 26437.32
(Материалы)
|  | Всего по позиции |  |  | 10: 7891.74; 12: 26437.32
34 | ОССЦЖ-510-2113-001* | Муфта концевая наружной установки на основе термоусаживаемых изделий с кабельными наконечниками с контактными винтами со срывающимися головками при затяжке для 4-х жильных кабелей с пластмассовой изоляцией в металлической оболочке или броне: ПКНтпБ-35/50 (Прим. 4ПКТп(б)-1-16/25 (Б)) |  |  | компл. | 2 | 1 | 2 | 415.64 |  | 831.28 | 3.35 | 2784.79
(Материалы)
|  | Всего по позиции |  |  | 10: 831.28; 12: 2784.79
35 | ОССЦЖ-101-3447 | Пластины пористые керамические размером 0,35х0,25х0,02 м (прим. ПЗК 240х480) |  |  | шт. | 46 | 1 | 46 | 22.7 |  | 1044.2 | 3.35 | 3498.07
(Материалы для монтажных работ)
|  | Всего по позиции |  |  | 10: 1044.2; 12: 3498.07
36 | ОССЦЖ-507-3687 | Труба напорная из полиэтилена PE 100 питьевая: ПЭ100 SDR17, размером 110х6,6 мм (ГОСТ 18599-2001, ГОСТ Р 52134-2003) |  |  | м | 5 | 1 | 5 | 125.29 |  | 626.45 | 3.35 | 2098.61
(Материалы для монтажных работ)
|  | Всего по позиции |  |  | 10: 626.45; 12: 2098.61
37 | ОССЦЖ-111-0128 | Бирки маркировочные пластмассовые У134 |  |  | шт. | 2 | 1 | 2 | 1.2 |  | 2.4 | 3.35 | 8.04
(Материалы)
|  | Всего по позиции |  |  | 10: 2.4; 12: 8.04
38 | ОССЦЖ-103-1304 | Муфты термоусаживающиеся полиэтиленовые для стыков, диаметром: 140 мм, длиной 500 мм (прим. УПТК-1) |  |  | шт. | 2 | 1 | 2 | 87.83 |  | 175.66 | 3.35 | 588.46
(Материалы)
|  | Всего по позиции |  |  | 10: 175.66; 12: 588.46
39 | ОССЦЖ-101-8091 | Пена для изоляции №7 (для изоляции 125-225 мм) (прим. Пена огнестойкая FIREFORT B1) |  |  | шт. | 1 | 1 | 1 | 338.81 |  | 338.81 | 3.35 | 1135.01
(Материалы)
|  | Всего по позиции |  |  | 10: 338.81; 12: 1135.01
40 | ОССЦЖ-101-2777 | Столбики сигнальные дорожные пластиковые (прим. СКТ 1.6) |  |  | шт. | 2 | 1 | 2 | 43.74 |  | 87.48 | 3.35 | 293.06
(Материалы)
|  | Всего по позиции |  |  | 10: 87.48; 12: 293.06
41 | ОССЦЖ-101-6421 | Знак надомный: несветовой размером 800x200 мм (прим. информ. знак) |  |  | шт. | 2 | 1 | 2 | 85.97 |  | 171.94 | 3.35 | 576
(Материалы)
|  | Всего по позиции |  |  | 10: 171.94; 12: 576
42 | ОССЦЖ-103-2450 | Трубы гибкие гофрированные легкие из ПНД, серии BL, диаметром: 40 мм |  |  | 10 м | 0.5 | 1 | 0.5 | 98.56 |  | 49.28 | 3.35 | 165.09
(Материалы)
Объем=5 / 10
|  | Всего по позиции |  |  | 10: 49.28; 12: 165.09
43 | ОССЦЖ-509-0104 | Скобы: двухлапковые (прим. 40мм) |  |  | 10 шт. | 1 | 1 | 1 | 34.81 |  | 34.81 | 3.35 | 116.61
(Материалы)
Объем=10 / 10
|  | Всего по позиции |  |  | 10: 34.81; 12: 116.61
Итоги по разделу 4 Материал :
|  | Итого прямые затраты (справочно) |  |  | 10: 11254.05; 12: 37701.06
в том числе:
|  | Материалы |  |  | 10: 11254.05; 12: 37701.06
|  | Строительные работы |  |  | 10: 9583.4; 12: 32104.38
в том числе:
|  | материалы |  |  | 10: 9583.4; 12: 32104.38
|  | Монтажные работы |  |  | 10: 1670.65; 12: 5596.68
в том числе:
|  | материалы |  |  | 10: 1670.65; 12: 5596.68
|  | Итого по разделу 4 Материал |  |  | 10: 11254.05; 12: 37701.06
в том числе:
|  | материальные ресурсы, отсутствующие в ФРСН |  |  | 10: 7891.74; 12: 26437.32
Итоги по смете:
|  | Итого прямые затраты (справочно) |  |  | 10: 13237.31; 12: 65585.43
в том числе:
|  | Оплата труда рабочих |  |  | 10: 456.6; 12: 18419.25
|  | Эксплуатация машин |  |  | 10: 1209.37; 12: 8151.17
|  | в том числе оплата труда машинистов (Отм) |  |  | 10: 120.61; 12: 4865.41
|  | Материалы |  |  | 10: 11494.26; 12: 38505.76
|  | Перевозка |  |  | 10: 77.08; 12: 509.25
|  | Строительные работы |  |  | 10: 10224.8; 12: 49523.86
|  | Строительные работы |  |  | 10: 10147.72; 12: 49014.61
в том числе:
|  | оплата труда |  |  | 10: 175.08; 12: 7062.74
|  | материалы |  |  | 10: 9741.68; 12: 32634.62
|  | накладные расходы |  |  | 10: 157.43; 12: 6350.68
|  | сметная прибыль |  |  | 10: 73.53; 12: 2966.57
|  | Перевозка |  |  | 10: 77.08; 12: 509.25
|  | Монтажные работы |  |  | 10: 3845.47; 12: 49663.19
в том числе:
|  | оплата труда |  |  | 10: 281.52; 12: 11356.51
|  | эксплуатация машин и механизмов |  |  | 10: 1209.37; 12: 8151.17
|  | в том числе оплата труда машинистов (ОТм) |  |  | 10: 120.61; 12: 4865.41
|  | материалы |  |  | 10: 1752.58; 12: 5871.14
|  | накладные расходы |  |  | 10: 396.46; 12: 15992.79
|  | сметная прибыль |  |  | 10: 205.54; 12: 8291.58
|  | Итого ФОТ (справочно) |  |  | 10: 577.21; 12: 23284.66
|  | Итого накладные расходы (справочно) |  |  | 10: 553.89; 12: 22343.47
|  | Итого сметная прибыль (справочно) |  |  | 10: 279.07; 12: 11258.15
|  | ВСЕГО по смете |  |  | 10: 14070.27; 12: 99187.05
в том числе:
|  | материальные ресурсы, отсутствующие в ФРСН |  |  | 10: 7891.74; 12: 26437.32
| Составил: | Инженер-сметчик ООО "ТЕСЛА" |  |  | 6: Воронова В.В.
[должность, подпись (инициалы, фамилия)]
| Проверил: | Инженер-сметчик ООО "ТЕСЛА" |  |  | 6: Воронова В.В.
[должность, подпись (инициалы, фамилия)]
¹ Зарегистрирован Министерством юстиции Российской Федерации 10 сентября 2019 г., регистрационный № 55869), с изменениями, внесенными приказом Министерства строительства и жилищно-коммунального хозяйства Российской Федерации от 20 февраля 2021 г. № 79/пр (зарегистрирован Министерством юстиции Российской Федерации 9 августа 2021 г., регистрационный № 64577)
² Под прочими затратами понимаются затраты, учитываемые в соответствии с пунктом 184 Методики.
³ Под прочими работами понимаются затраты, учитываемые в соответствии с пунктами 122-128 Методики.

## КЛ 0,4 Л9
Приложение № 2
Утверждено приказом № 421 от 4 августа 2020 г. Минстроя РФ в редакции приказа № 557 от 7 июля 2022 г.
Наименование программного продукта | [5 empty] | ГРАНД-Смета, версия 2024.3
Наименование редакции сметных нормативов | [5 empty] | Изменения и дополнения в отраслевую сметно- нормативную базу ОАО «РЖД» ОСНБЖ-2001 (И3, И4), утвержденную распоряжением ОАО «РЖД» от 31 января 2011 г. № 178р
Реквизиты приказа Минстроя России об утверждении дополнений и изменений к сметным нормативам
Реквизиты письма Минстроя России об индексах изменения сметной стоимости строительства, включаемые в федеральный реестр сметных нормативов и размещаемые в федеральной государственной информационной системе ценообразования в строительстве, подготовленного в соответствии пунктом 85 Методики расчета индексов изменения сметной стоимости строительства, утвержденной приказом Министерства строительства и жилищно-коммунального хозяйства Российской Федерации от 5 июня 2019 г. № 326/пр¹
Реквизиты нормативного правового акта об утверждении оплаты труда, утверждаемый в соответствии с пунктом 22(1) Правилами мониторинга цен, утвержденными постановлением Правительства Российской Федерации от 23 декабря 2016 г. № 1452
Наименование субъекта Российской Федерации | [5 empty] | 70. Томская область
Наименование зоны субъекта Российской Федерации
Техническое перевооружение ВЛ-0,4 кВ от КТПНС-93 ст. Томск-Северный
(наименование стройки)
Техническое перевооружение ВЛ-0,4 кВ от КТПНС-93 ст. Томск-Северный
(наименование объекта капитального строительства)
ЛОКАЛЬНЫЙ СМЕТНЫЙ РАСЧЕТ (СМЕТА) № 00-02-1-00-18
Строительство КЛ-0,4 кВ (Л-9)
(наименование работ и затрат)
Составлен | базисно-индексным | методом
Основание | 2671-04-23/ПКЛ/З-СИБ
(проектная и (или) иная техническая документация)
Составлен(а) в текущем (базисном) уровне цен |  |  | IV кв.2024 г. (п. 10.14.7. Кабельные сети до 10 кВ (с применением кабелей силовых с алюминиевыми жилами), расп. ОАО "РЖД" №3055/р от 11.12.2024 г.)
Сметная стоимость |  | 257.02 | (61,95) | тыс.руб.
в том числе:
| строительных работ | 197.05 | (58,82) | тыс.руб. |  | Средства на оплату труда рабочих |  |  |  |  | 15.12 | (0,37) | тыс.руб.
| монтажных работ | 59.96 | (3,13) | тыс.руб. |  | Нормативные затраты труда рабочих |  |  |  |  | 34.15 |  | чел.час.
| оборудования | 0 | (0) | тыс.руб. |  | Нормативные затраты труда машинистов |  |  |  |  | 11.09 |  | чел.час.
| прочих затрат | 0 | (0) | тыс.руб.
№ п/п | Обоснование | Наименование работ и затрат |  |  | Единица измерения | Количество |  |  | Сметная стоимость в базисном уровне цен (в текущем уровне цен (гр. 8) для ресурсов, отсутствующих в ФРСН), руб. |  |  | Индексы | Сметная стоимость в текущем уровне цен, руб.
[6 empty] | на единицу | коэффициенты | всего с учетом коэффициентов | на единицу | коэффициенты | всего
1 | 2 | 3 |  |  | 4 | 5 | 6 | 7 | 8 | 9 | 10 | 11 | 12
Раздел 1. Монтажные работы
Прокладка кабеля марки АПвБШв 4х120
1 | ОЕРЖм08-02-141-03 | Кабель до 35 кВ в готовых траншеях без покрытий, масса 1 м: до 3 кг |  |  | 4: 100 м кабеля; 5: 0.08; 6: 1; 7: 0.08
Объем=8 / 100
| 1 | ОТ |  |  | 8: 125.64; 10: 10.05; 11: 40.34; 12: 405.42
| 2 | ЭМ |  |  | 8: 215.94; 10: 17.28; 11: 6.74; 12: 116.47
| 3 | в т.ч. ОТм |  |  | 8: 14.6; 10: 1.17; 11: 40.34; 12: 47.2
| 4 | М |  |  | 8: 73.14; 10: 5.85; 11: 3.35; 12: 19.6
|  | ЗТ |  |  | 4: чел.-ч; 5: 11.36; 7: 0.9088
|  | ЗТм |  |  | 4: чел.-ч; 5: 0.94; 7: 0.0752
|  | Итого по расценке |  |  | 8: 414.72; 10: 33.18; 12: 541.49
|  | ФОТ |  |  | 10: 11.22; 12: 452.62
| Пр/812-049.3-1 | НР Электротехнические установки на других объектах |  |  | 4: %; 5: 97; 7: 97; 10: 10.88; 12: 439.04
| Пр/774-049.3 | СП Электротехнические установки на других объектах |  |  | 4: %; 5: 51; 7: 51; 10: 5.72; 12: 230.84
|  | Всего по позиции |  |  | 10: 49.78; 12: 1211.37
2 | ОЕРЖм08-02-141-03 | Кабель до 35 кВ в готовых траншеях без покрытий, масса 1 м: до 3 кг (ох.з) |  |  | 4: 100 м кабеля; 5: 0.77; 6: 1; 7: 0.77
Объем=77 / 100
| ОПДС-2821.2011 ОП прил.4 т.1 п.5 | Производство работ вблизи объектов, находящихся под высоким напряжением; в охранной зоне действующей воздушной линии электропередачи, в том числе контактной сети, если выполнение указанных работ приводит к ограничению действий исполнителей специальными требованиями техники безопасности ОЗП=1,2; ЭМ=1,2 к расх.; ЗПМ=1,2; ТЗ=1,2; ТЗМ=1,2
| 1 | ОТ |  |  | 8: 125.64; 9: 1.2; 10: 116.09; 11: 40.34; 12: 4683.07
| 2 | ЭМ |  |  | 8: 215.94; 9: 1.2; 10: 199.53; 11: 6.74; 12: 1344.83
| 3 | в т.ч. ОТм |  |  | 8: 14.6; 9: 1.2; 10: 13.49; 11: 40.34; 12: 544.19
| 4 | М |  |  | 8: 73.14; 10: 56.32; 11: 3.35; 12: 188.67
|  | ЗТ |  |  | 4: чел.-ч; 5: 11.36; 6: 1.2; 7: 10.4966
|  | ЗТм |  |  | 4: чел.-ч; 5: 0.94; 6: 1.2; 7: 0.86856
|  | Итого по расценке |  |  | 8: 414.72; 10: 371.94; 12: 6216.57
|  | ФОТ |  |  | 10: 129.58; 12: 5227.26
| Пр/812-049.3-1 | НР Электротехнические установки на других объектах |  |  | 4: %; 5: 97; 7: 97; 10: 125.69; 12: 5070.44
| Пр/774-049.3 | СП Электротехнические установки на других объектах |  |  | 4: %; 5: 51; 7: 51; 10: 66.09; 12: 2665.9
|  | Всего по позиции |  |  | 10: 563.72; 12: 13952.91
3 | ОЕРЖм08-02-146-04 | Кабель до 35 кВ с креплением накладными скобами, масса 1 м кабеля: до 3 кг (прим. по опоре в ох.з) |  |  | 4: 100 м кабеля; 5: 0.09; 6: 1; 7: 0.09
Объем=9 / 100
| ОП п.1.8.3 | При производстве работ на высоте свыше расстояний, указанных в общих положениях к разделам сборника: при высоте св. 2 до 8 м ОЗП=1,05; ТЗ=1,05
| ОПДС-2821.2011 ОП прил.4 т.1 п.5 | Производство работ вблизи объектов, находящихся под высоким напряжением; в охранной зоне действующей воздушной линии электропередачи, в том числе контактной сети, если выполнение указанных работ приводит к ограничению действий исполнителей специальными требованиями техники безопасности ОЗП=1,2; ЭМ=1,2 к расх.; ЗПМ=1,2; ТЗ=1,2; ТЗМ=1,2
| 1 | ОТ |  |  | 8: 206.16; 9: 1.26; 10: 23.38; 11: 40.34; 12: 943.15
| 2 | ЭМ |  |  | 8: 876.75; 9: 1.2; 10: 94.69; 11: 6.74; 12: 638.21
| 3 | в т.ч. ОТм |  |  | 8: 92.09; 9: 1.2; 10: 9.95; 11: 40.34; 12: 401.38
| 4 | М |  |  | 8: 64.1; 10: 5.77; 11: 3.35; 12: 19.33
|  | ЗТ |  |  | 4: чел.-ч; 5: 18.64; 6: 1.26; 7: 2.1138
|  | ЗТм |  |  | 4: чел.-ч; 5: 5.93; 6: 1.2; 7: 0.64044
|  | Итого по расценке |  |  | 8: 1147.01; 10: 123.84; 12: 1600.69
|  | ФОТ |  |  | 10: 33.33; 12: 1344.53
| Пр/812-049.3-1 | НР Электротехнические установки на других объектах |  |  | 4: %; 5: 97; 7: 97; 10: 32.33; 12: 1304.19
| Пр/774-049.3 | СП Электротехнические установки на других объектах |  |  | 4: %; 5: 51; 7: 51; 10: 17; 12: 685.71
|  | Всего по позиции |  |  | 10: 173.17; 12: 3590.59
4 | ОЕРЖм08-02-147-12 | Кабель до 35 кВ по установленным конструкциям и лоткам с креплением по всей длине, масса 1 м кабеля: до 3 кг (прим. по распредустройству ТП, по стальным конструкция, ввод в ТП) |  |  | 4: 100 м кабеля; 5: 0.08; 6: 1; 7: 0.08
Объем=(2+5+1) / 100
| 1 | ОТ |  |  | 8: 230.05; 10: 18.4; 11: 40.34; 12: 742.26
| 2 | ЭМ |  |  | 8: 69.35; 10: 5.55; 11: 6.74; 12: 37.41
| 3 | в т.ч. ОТм |  |  | 8: 3.11; 10: 0.25; 11: 40.34; 12: 10.09
| 4 | М |  |  | 8: 38.19; 10: 3.06; 11: 3.35; 12: 10.25
|  | ЗТ |  |  | 4: чел.-ч; 5: 20.8; 7: 1.664
|  | ЗТм |  |  | 4: чел.-ч; 5: 0.2; 7: 0.016
|  | Итого по расценке |  |  | 8: 337.59; 10: 27.01; 12: 789.92
|  | ФОТ |  |  | 10: 18.65; 12: 752.35
| Пр/812-049.3-1 | НР Электротехнические установки на других объектах |  |  | 4: %; 5: 97; 7: 97; 10: 18.09; 12: 729.78
| Пр/774-049.3 | СП Электротехнические установки на других объектах |  |  | 4: %; 5: 51; 7: 51; 10: 9.51; 12: 383.7
|  | Всего по позиции |  |  | 10: 54.61; 12: 1903.4
5 | ОЕРЖм08-02-165-03 | Муфта концевая эпоксидная для 3-жильного кабеля напряжением: 1 кВ, сечение одной жилы до 185 мм2 |  |  | 4: 1 шт.; 5: 1; 6: 1; 7: 1
Объем=2-1
| 1 | ОТ |  |  | 8: 59.72; 10: 59.72; 11: 40.34; 12: 2409.1
| 2 | ЭМ |  |  | 8: 604.08; 10: 604.08; 11: 6.74; 12: 4071.5
| 3 | в т.ч. ОТм |  |  | 8: 66.31; 10: 66.31; 11: 40.34; 12: 2674.95
| 4 | М |  |  | 8: 3.64; 10: 3.64; 11: 3.35; 12: 12.19
|  | ЗТ |  |  | 4: чел.-ч; 5: 5.4; 7: 5.4
|  | ЗТм |  |  | 4: чел.-ч; 5: 4.27; 7: 4.27
|  | Итого по расценке |  |  | 8: 667.44; 10: 667.44; 12: 6492.79
|  | ФОТ |  |  | 10: 126.03; 12: 5084.05
| Пр/812-049.3-1 | НР Электротехнические установки на других объектах |  |  | 4: %; 5: 97; 7: 97; 10: 122.25; 12: 4931.53
| Пр/774-049.3 | СП Электротехнические установки на других объектах |  |  | 4: %; 5: 51; 7: 51; 10: 64.28; 12: 2592.87
|  | Всего по позиции |  |  | 10: 853.97; 12: 14017.19
6 | ОЕРЖм08-02-165-03 | Муфта концевая эпоксидная для 3-жильного кабеля напряжением: 1 кВ, сечение одной жилы до 185 мм2 (ох.з) |  |  | 4: 1 шт.; 5: 1; 6: 1; 7: 1
| ОПДС-2821.2011 ОП прил.4 т.1 п.5 | Производство работ вблизи объектов, находящихся под высоким напряжением; в охранной зоне действующей воздушной линии электропередачи, в том числе контактной сети, если выполнение указанных работ приводит к ограничению действий исполнителей специальными требованиями техники безопасности ОЗП=1,2; ЭМ=1,2 к расх.; ЗПМ=1,2; ТЗ=1,2; ТЗМ=1,2
| 1 | ОТ |  |  | 8: 59.72; 9: 1.2; 10: 71.66; 11: 40.34; 12: 2890.76
| 2 | ЭМ |  |  | 8: 604.08; 9: 1.2; 10: 724.9; 11: 6.74; 12: 4885.83
| 3 | в т.ч. ОТм |  |  | 8: 66.31; 9: 1.2; 10: 79.57; 11: 40.34; 12: 3209.85
| 4 | М |  |  | 8: 3.64; 10: 3.64; 11: 3.35; 12: 12.19
|  | ЗТ |  |  | 4: чел.-ч; 5: 5.4; 6: 1.2; 7: 6.48
|  | ЗТм |  |  | 4: чел.-ч; 5: 4.27; 6: 1.2; 7: 5.124
|  | Итого по расценке |  |  | 8: 667.44; 10: 800.2; 12: 7788.78
|  | ФОТ |  |  | 10: 151.23; 12: 6100.61
| Пр/812-049.3-1 | НР Электротехнические установки на других объектах |  |  | 4: %; 5: 97; 7: 97; 10: 146.69; 12: 5917.59
| Пр/774-049.3 | СП Электротехнические установки на других объектах |  |  | 4: %; 5: 51; 7: 51; 10: 77.13; 12: 3111.31
|  | Всего по позиции |  |  | 10: 1024.02; 12: 16817.68
7 | ОЕРЖм08-03-545-17 | Кожух металлический для защиты вводов и электрооборудования (прим. Защита кабеля по опоре) (прим. в ох.з) |  |  | 4: 1 кг; 5: 28.92; 6: 1; 7: 28.92
Объем=1*28,92
| ОПДС-2821.2011 ОП прил.4 т.1 п.5 | Производство работ вблизи объектов, находящихся под высоким напряжением; в охранной зоне действующей воздушной линии электропередачи, в том числе контактной сети, если выполнение указанных работ приводит к ограничению действий исполнителей специальными требованиями техники безопасности ОЗП=1,2; ЭМ=1,2 к расх.; ЗПМ=1,2; ТЗ=1,2; ТЗМ=1,2
| 1 | ОТ |  |  | 8: 1.8; 9: 1.2; 10: 62.47; 11: 40.34; 12: 2520.04
| 2 | ЭМ |  |  | 8: 0.14; 9: 1.2; 10: 4.86; 11: 6.74; 12: 32.76
| 4 | М |  |  | 8: 6.79; 10: 196.37; 11: 3.35; 12: 657.84
|  | ЗТ |  |  | 4: чел.-ч; 5: 0.17; 6: 1.2; 7: 5.8997
|  | Итого по расценке |  |  | 8: 8.73; 10: 263.7; 12: 3210.64
|  | ФОТ |  |  | 10: 62.47; 12: 2520.04
| Пр/812-049.3-1 | НР Электротехнические установки на других объектах |  |  | 4: %; 5: 97; 7: 97; 10: 60.6; 12: 2444.44
| Пр/774-049.3 | СП Электротехнические установки на других объектах |  |  | 4: %; 5: 51; 7: 51; 10: 31.86; 12: 1285.22
|  | Всего по позиции |  |  | 10: 356.16; 12: 6940.3
8 | ОЕРЖм08-02-143-03 | Покрытие кабеля, проложенного в траншее: плитами одного кабеля (прим. ПЗК) (ох.з) |  |  | 4: 100 м кабеля; 5: 0.04; 6: 1; 7: 0.04
Объем=4 / 100
| ОПДС-2821.2011 ОП прил.4 т.1 п.5 | Производство работ вблизи объектов, находящихся под высоким напряжением; в охранной зоне действующей воздушной линии электропередачи, в том числе контактной сети, если выполнение указанных работ приводит к ограничению действий исполнителей специальными требованиями техники безопасности ОЗП=1,2; ЭМ=1,2 к расх.; ЗПМ=1,2; ТЗ=1,2; ТЗМ=1,2
| 1 | ОТ |  |  | 8: 63.48; 9: 1.2; 10: 3.05; 11: 40.34; 12: 123.04
| 2 | ЭМ |  |  | 8: 412.72; 9: 1.2; 10: 19.81; 11: 6.74; 12: 133.52
| 3 | в т.ч. ОТм |  |  | 8: 29.82; 9: 1.2; 10: 1.43; 11: 40.34; 12: 57.69
| 4 | М |  |  | 8: 1.27; 10: 0.05; 11: 3.35; 12: 0.17
|  | ЗТ |  |  | 4: чел.-ч; 5: 5.74; 6: 1.2; 7: 0.27552
|  | ЗТм |  |  | 4: чел.-ч; 5: 1.92; 6: 1.2; 7: 0.09216
|  | Итого по расценке |  |  | 8: 477.47; 10: 22.91; 12: 256.73
|  | ФОТ |  |  | 10: 4.48; 12: 180.73
| Пр/812-049.3-1 | НР Электротехнические установки на других объектах |  |  | 4: %; 5: 97; 7: 97; 10: 4.35; 12: 175.31
| Пр/774-049.3 | СП Электротехнические установки на других объектах |  |  | 4: %; 5: 51; 7: 51; 10: 2.28; 12: 92.17
|  | Всего по позиции |  |  | 10: 29.54; 12: 524.21
9 | ОЕРЖм08-02-144-06 | Присоединение к зажимам жил проводов или кабелей сечением: до 150 мм2 |  |  | 4: 100 шт.; 5: 0.04; 6: 1; 7: 0.04
Объем=4 / 100
| 1 | ОТ |  |  | 8: 251.28; 10: 10.05; 11: 40.34; 12: 405.42
| 4 | М |  |  | 8: 5.03; 10: 0.2; 11: 3.35; 12: 0.67
|  | ЗТ |  |  | 4: чел.-ч; 5: 22.72; 7: 0.9088
|  | Итого по расценке |  |  | 8: 256.31; 10: 10.25; 12: 406.09
|  | ФОТ |  |  | 10: 10.05; 12: 405.42
| Пр/812-049.3-1 | НР Электротехнические установки на других объектах |  |  | 4: %; 5: 97; 7: 97; 10: 9.75; 12: 393.26
| Пр/774-049.3 | СП Электротехнические установки на других объектах |  |  | 4: %; 5: 51; 7: 51; 10: 5.13; 12: 206.76
|  | Всего по позиции |  |  | 10: 25.13; 12: 1006.11
Итоги по разделу 1 Монтажные работы :
|  | Итого прямые затраты (справочно) |  |  | 10: 2320.47; 12: 27303.7
в том числе:
|  | Оплата труда рабочих |  |  | 10: 374.87; 12: 15122.26
|  | Эксплуатация машин |  |  | 10: 1670.7; 12: 11260.53
|  | в том числе оплата труда машинистов (Отм) |  |  | 10: 172.17; 12: 6945.35
|  | Материалы |  |  | 10: 274.9; 12: 920.91
|  | Монтажные работы |  |  | 10: 3130.1; 12: 59963.76
в том числе:
|  | оплата труда |  |  | 10: 374.87; 12: 15122.26
|  | эксплуатация машин и механизмов |  |  | 10: 1670.7; 12: 11260.53
|  | в том числе оплата труда машинистов (ОТм) |  |  | 10: 172.17; 12: 6945.35
|  | материалы |  |  | 10: 274.9; 12: 920.91
|  | накладные расходы |  |  | 10: 530.63; 12: 21405.58
|  | сметная прибыль |  |  | 10: 279; 12: 11254.48
|  | Итого ФОТ (справочно) |  |  | 10: 547.04; 12: 22067.61
|  | Итого накладные расходы (справочно) |  |  | 10: 530.63; 12: 21405.58
|  | Итого сметная прибыль (справочно) |  |  | 10: 279; 12: 11254.48
|  | Итого по разделу 1 Монтажные работы |  |  | 10: 3130.1; 12: 59963.76
Раздел 2. Материал
10 | ТЦ_21.1.06.08_77_7731530768_10.12.2024_01_6.1 | Кабель силовой бронированный АПвБШв 4х120 |  |  | м | 107 | 1 | 107 | 1794.28 |  | 57309.84 | 3.35 | 191987.96
(Материалы)
|  | Всего по позиции |  |  | 10: 57309.84; 12: 191987.96
11 | ОССЦЖ-510-2114-001* | Муфта концевая наружной установки на основе термоусаживаемых изделий с кабельными наконечниками с контактными винтами со срывающимися головками при затяжке для 4-х жильных кабелей с пластмассовой изоляцией в металлической оболочке или броне: ПКНтпБ-70/120 (Прим. 4ПКТп(б)-1-70/120 (Б)) |  |  | компл. | 2 | 1 | 2 | 516.26 |  | 1032.52 | 3.35 | 3458.94
(Материалы)
|  | Всего по позиции |  |  | 10: 1032.52; 12: 3458.94
12 | ОССЦЖ-101-3447 | Пластины пористые керамические размером 0,35х0,25х0,02 м (прим. ПЗК 240х480) |  |  | шт. | 9 | 1 | 9 | 22.7 |  | 204.3 | 3.35 | 684.41
(Материалы)
|  | Всего по позиции |  |  | 10: 204.3; 12: 684.41
13 | ОССЦЖ-111-0128 | Бирки маркировочные пластмассовые У134 |  |  | шт. | 2 | 1 | 2 | 1.2 |  | 2.4 | 3.35 | 8.04
(Материалы)
|  | Всего по позиции |  |  | 10: 2.4; 12: 8.04
14 | ОССЦЖ-101-3708 | Сталь угловая равнополочная, марка стали: Ст3пс, размером 90х90 мм (прим. уголок стальной 90х90х7) |  |  | т | 0.02892 | 1 | 0.02892 | 6630.88 |  | 191.77 | 3.35 | 642.43
(Материалы)
Объем=1*28,92/1000
|  | Всего по позиции |  |  | 10: 191.77; 12: 642.43
15 | ОССЦЖ-111-3165 | Лента крепления шириной 20 мм, толщиной 0,7 мм, длиной 50 м из нержавеющей стали (в пластмасовой коробке с кабельной бухтой) F207 (СИП) |  |  | шт. | 0.06 | 1 | 0.06 | 942.1 |  | 56.53 | 3.35 | 189.38
(Материалы)
Объем=3/50
|  | Всего по позиции |  |  | 10: 56.53; 12: 189.38
16 | ОССЦЖ-111-3170-005* | Бугель размером 20мм (СИП) NB20 |  |  | шт. | 3 | 1 | 3 | 8.17 |  | 24.51 | 3.35 | 82.11
(Материалы)
|  | Всего по позиции |  |  | 10: 24.51; 12: 82.11
Итоги по разделу 2 Материал :
|  | Итого прямые затраты (справочно) |  |  | 10: 58821.87; 12: 197053.27
в том числе:
|  | Материалы |  |  | 10: 58821.87; 12: 197053.27
|  | Строительные работы |  |  | 10: 58821.87; 12: 197053.27
в том числе:
|  | материалы |  |  | 10: 58821.87; 12: 197053.27
|  | Итого по разделу 2 Материал |  |  | 10: 58821.87; 12: 197053.27
в том числе:
|  | материальные ресурсы, отсутствующие в ФРСН |  |  | 10: 57309.84; 12: 191987.96
Итоги по смете:
|  | Итого прямые затраты (справочно) |  |  | 10: 61142.34; 12: 224356.97
в том числе:
|  | Оплата труда рабочих |  |  | 10: 374.87; 12: 15122.26
|  | Эксплуатация машин |  |  | 10: 1670.7; 12: 11260.53
|  | в том числе оплата труда машинистов (Отм) |  |  | 10: 172.17; 12: 6945.35
|  | Материалы |  |  | 10: 59096.77; 12: 197974.18
|  | Строительные работы |  |  | 10: 58821.87; 12: 197053.27
в том числе:
|  | материалы |  |  | 10: 58821.87; 12: 197053.27
|  | Монтажные работы |  |  | 10: 3130.1; 12: 59963.76
в том числе:
|  | оплата труда |  |  | 10: 374.87; 12: 15122.26
|  | эксплуатация машин и механизмов |  |  | 10: 1670.7; 12: 11260.53
|  | в том числе оплата труда машинистов (ОТм) |  |  | 10: 172.17; 12: 6945.35
|  | материалы |  |  | 10: 274.9; 12: 920.91
|  | накладные расходы |  |  | 10: 530.63; 12: 21405.58
|  | сметная прибыль |  |  | 10: 279; 12: 11254.48
|  | Итого ФОТ (справочно) |  |  | 10: 547.04; 12: 22067.61
|  | Итого накладные расходы (справочно) |  |  | 10: 530.63; 12: 21405.58
|  | Итого сметная прибыль (справочно) |  |  | 10: 279; 12: 11254.48
|  | ВСЕГО по смете |  |  | 10: 61951.97; 12: 257017.03
в том числе:
|  | материальные ресурсы, отсутствующие в ФРСН |  |  | 10: 57309.84; 12: 191987.96
| Составил: | Инженер-сметчик ООО "ТЕСЛА" |  |  | 6: Воронова В.В.
[должность, подпись (инициалы, фамилия)]
| Проверил: | Инженер-сметчик ООО "ТЕСЛА" |  |  | 6: Воронова В.В.
[должность, подпись (инициалы, фамилия)]
¹ Зарегистрирован Министерством юстиции Российской Федерации 10 сентября 2019 г., регистрационный № 55869), с изменениями, внесенными приказом Министерства строительства и жилищно-коммунального хозяйства Российской Федерации от 20 февраля 2021 г. № 79/пр (зарегистрирован Министерством юстиции Российской Федерации 9 августа 2021 г., регистрационный № 64577)
² Под прочими затратами понимаются затраты, учитываемые в соответствии с пунктом 184 Методики.
³ Под прочими работами понимаются затраты, учитываемые в соответствии с пунктами 122-128 Методики.

## КЛ 0,4 Л10
Приложение № 2
Утверждено приказом № 421 от 4 августа 2020 г. Минстроя РФ в редакции приказа № 557 от 7 июля 2022 г.
Наименование программного продукта | [5 empty] | ГРАНД-Смета, версия 2024.3
Наименование редакции сметных нормативов | [5 empty] | Изменения и дополнения в отраслевую сметно- нормативную базу ОАО «РЖД» ОСНБЖ-2001 (И3, И4), утвержденную распоряжением ОАО «РЖД» от 31 января 2011 г. № 178р
Реквизиты приказа Минстроя России об утверждении дополнений и изменений к сметным нормативам
Реквизиты письма Минстроя России об индексах изменения сметной стоимости строительства, включаемые в федеральный реестр сметных нормативов и размещаемые в федеральной государственной информационной системе ценообразования в строительстве, подготовленного в соответствии пунктом 85 Методики расчета индексов изменения сметной стоимости строительства, утвержденной приказом Министерства строительства и жилищно-коммунального хозяйства Российской Федерации от 5 июня 2019 г. № 326/пр¹
Реквизиты нормативного правового акта об утверждении оплаты труда, утверждаемый в соответствии с пунктом 22(1) Правилами мониторинга цен, утвержденными постановлением Правительства Российской Федерации от 23 декабря 2016 г. № 1452
Наименование субъекта Российской Федерации | [5 empty] | 70. Томская область
Наименование зоны субъекта Российской Федерации
Техническое перевооружение ВЛ-0,4 кВ от КТПНС-93 ст. Томск-Северный
(наименование стройки)
Техническое перевооружение ВЛ-0,4 кВ от КТПНС-93 ст. Томск-Северный
(наименование объекта капитального строительства)
ЛОКАЛЬНЫЙ СМЕТНЫЙ РАСЧЕТ (СМЕТА) № 00-02-1-00-19
Строительство КЛ-0,4 кВ (Л-10)
(наименование работ и затрат)
Составлен | базисно-индексным | методом
Основание | 2671-04-23/ПКЛ/З-СИБ
(проектная и (или) иная техническая документация)
Составлен(а) в текущем (базисном) уровне цен |  |  | IV кв.2024 г. (п. 10.14.7. Кабельные сети до 10 кВ (с применением кабелей силовых с алюминиевыми жилами), расп. ОАО "РЖД" №3055/р от 11.12.2024 г.)
Сметная стоимость |  | 257.02 | (61,95) | тыс.руб.
в том числе:
| строительных работ | 197.05 | (58,82) | тыс.руб. |  | Средства на оплату труда рабочих |  |  |  |  | 15.12 | (0,37) | тыс.руб.
| монтажных работ | 59.96 | (3,13) | тыс.руб. |  | Нормативные затраты труда рабочих |  |  |  |  | 34.15 |  | чел.час.
| оборудования | 0 | (0) | тыс.руб. |  | Нормативные затраты труда машинистов |  |  |  |  | 11.09 |  | чел.час.
| прочих затрат | 0 | (0) | тыс.руб.
№ п/п | Обоснование | Наименование работ и затрат |  |  | Единица измерения | Количество |  |  | Сметная стоимость в базисном уровне цен (в текущем уровне цен (гр. 8) для ресурсов, отсутствующих в ФРСН), руб. |  |  | Индексы | Сметная стоимость в текущем уровне цен, руб.
[6 empty] | на единицу | коэффициенты | всего с учетом коэффициентов | на единицу | коэффициенты | всего
1 | 2 | 3 |  |  | 4 | 5 | 6 | 7 | 8 | 9 | 10 | 11 | 12
Раздел 1. Монтажные работы
Прокладка кабеля марки АПвБШв 4х120
1 | ОЕРЖм08-02-141-03 | Кабель до 35 кВ в готовых траншеях без покрытий, масса 1 м: до 3 кг |  |  | 4: 100 м кабеля; 5: 0.08; 6: 1; 7: 0.08
Объем=8 / 100
| 1 | ОТ |  |  | 8: 125.64; 10: 10.05; 11: 40.34; 12: 405.42
| 2 | ЭМ |  |  | 8: 215.94; 10: 17.28; 11: 6.74; 12: 116.47
| 3 | в т.ч. ОТм |  |  | 8: 14.6; 10: 1.17; 11: 40.34; 12: 47.2
| 4 | М |  |  | 8: 73.14; 10: 5.85; 11: 3.35; 12: 19.6
|  | ЗТ |  |  | 4: чел.-ч; 5: 11.36; 7: 0.9088
|  | ЗТм |  |  | 4: чел.-ч; 5: 0.94; 7: 0.0752
|  | Итого по расценке |  |  | 8: 414.72; 10: 33.18; 12: 541.49
|  | ФОТ |  |  | 10: 11.22; 12: 452.62
| Пр/812-049.3-1 | НР Электротехнические установки на других объектах |  |  | 4: %; 5: 97; 7: 97; 10: 10.88; 12: 439.04
| Пр/774-049.3 | СП Электротехнические установки на других объектах |  |  | 4: %; 5: 51; 7: 51; 10: 5.72; 12: 230.84
|  | Всего по позиции |  |  | 10: 49.78; 12: 1211.37
2 | ОЕРЖм08-02-141-03 | Кабель до 35 кВ в готовых траншеях без покрытий, масса 1 м: до 3 кг (прим. ох.з) |  |  | 4: 100 м кабеля; 5: 0.77; 6: 1; 7: 0.77
Объем=77 / 100
| ОПДС-2821.2011 ОП прил.4 т.1 п.5 | Производство работ вблизи объектов, находящихся под высоким напряжением; в охранной зоне действующей воздушной линии электропередачи, в том числе контактной сети, если выполнение указанных работ приводит к ограничению действий исполнителей специальными требованиями техники безопасности ОЗП=1,2; ЭМ=1,2 к расх.; ЗПМ=1,2; ТЗ=1,2; ТЗМ=1,2
| 1 | ОТ |  |  | 8: 125.64; 9: 1.2; 10: 116.09; 11: 40.34; 12: 4683.07
| 2 | ЭМ |  |  | 8: 215.94; 9: 1.2; 10: 199.53; 11: 6.74; 12: 1344.83
| 3 | в т.ч. ОТм |  |  | 8: 14.6; 9: 1.2; 10: 13.49; 11: 40.34; 12: 544.19
| 4 | М |  |  | 8: 73.14; 10: 56.32; 11: 3.35; 12: 188.67
|  | ЗТ |  |  | 4: чел.-ч; 5: 11.36; 6: 1.2; 7: 10.4966
|  | ЗТм |  |  | 4: чел.-ч; 5: 0.94; 6: 1.2; 7: 0.86856
|  | Итого по расценке |  |  | 8: 414.72; 10: 371.94; 12: 6216.57
|  | ФОТ |  |  | 10: 129.58; 12: 5227.26
| Пр/812-049.3-1 | НР Электротехнические установки на других объектах |  |  | 4: %; 5: 97; 7: 97; 10: 125.69; 12: 5070.44
| Пр/774-049.3 | СП Электротехнические установки на других объектах |  |  | 4: %; 5: 51; 7: 51; 10: 66.09; 12: 2665.9
|  | Всего по позиции |  |  | 10: 563.72; 12: 13952.91
3 | ОЕРЖм08-02-146-04 | Кабель до 35 кВ с креплением накладными скобами, масса 1 м кабеля: до 3 кг (прим. по опоре ох.з) |  |  | 4: 100 м кабеля; 5: 0.09; 6: 1; 7: 0.09
Объем=9 / 100
| ОП п.1.8.3 | При производстве работ на высоте свыше расстояний, указанных в общих положениях к разделам сборника: при высоте св. 2 до 8 м ОЗП=1,05; ТЗ=1,05
| ОПДС-2821.2011 ОП прил.4 т.1 п.5 | Производство работ вблизи объектов, находящихся под высоким напряжением; в охранной зоне действующей воздушной линии электропередачи, в том числе контактной сети, если выполнение указанных работ приводит к ограничению действий исполнителей специальными требованиями техники безопасности ОЗП=1,2; ЭМ=1,2 к расх.; ЗПМ=1,2; ТЗ=1,2; ТЗМ=1,2
| 1 | ОТ |  |  | 8: 206.16; 9: 1.26; 10: 23.38; 11: 40.34; 12: 943.15
| 2 | ЭМ |  |  | 8: 876.75; 9: 1.2; 10: 94.69; 11: 6.74; 12: 638.21
| 3 | в т.ч. ОТм |  |  | 8: 92.09; 9: 1.2; 10: 9.95; 11: 40.34; 12: 401.38
| 4 | М |  |  | 8: 64.1; 10: 5.77; 11: 3.35; 12: 19.33
|  | ЗТ |  |  | 4: чел.-ч; 5: 18.64; 6: 1.26; 7: 2.1138
|  | ЗТм |  |  | 4: чел.-ч; 5: 5.93; 6: 1.2; 7: 0.64044
|  | Итого по расценке |  |  | 8: 1147.01; 10: 123.84; 12: 1600.69
|  | ФОТ |  |  | 10: 33.33; 12: 1344.53
| Пр/812-049.3-1 | НР Электротехнические установки на других объектах |  |  | 4: %; 5: 97; 7: 97; 10: 32.33; 12: 1304.19
| Пр/774-049.3 | СП Электротехнические установки на других объектах |  |  | 4: %; 5: 51; 7: 51; 10: 17; 12: 685.71
|  | Всего по позиции |  |  | 10: 173.17; 12: 3590.59
4 | ОЕРЖм08-02-147-12 | Кабель до 35 кВ по установленным конструкциям и лоткам с креплением по всей длине, масса 1 м кабеля: до 3 кг (прим. по распредустройству ТП, по стальным конструкция, ввод в ТП) |  |  | 4: 100 м кабеля; 5: 0.08; 6: 1; 7: 0.08
Объем=(2+5+1) / 100
| 1 | ОТ |  |  | 8: 230.05; 10: 18.4; 11: 40.34; 12: 742.26
| 2 | ЭМ |  |  | 8: 69.35; 10: 5.55; 11: 6.74; 12: 37.41
| 3 | в т.ч. ОТм |  |  | 8: 3.11; 10: 0.25; 11: 40.34; 12: 10.09
| 4 | М |  |  | 8: 38.19; 10: 3.06; 11: 3.35; 12: 10.25
|  | ЗТ |  |  | 4: чел.-ч; 5: 20.8; 7: 1.664
|  | ЗТм |  |  | 4: чел.-ч; 5: 0.2; 7: 0.016
|  | Итого по расценке |  |  | 8: 337.59; 10: 27.01; 12: 789.92
|  | ФОТ |  |  | 10: 18.65; 12: 752.35
| Пр/812-049.3-1 | НР Электротехнические установки на других объектах |  |  | 4: %; 5: 97; 7: 97; 10: 18.09; 12: 729.78
| Пр/774-049.3 | СП Электротехнические установки на других объектах |  |  | 4: %; 5: 51; 7: 51; 10: 9.51; 12: 383.7
|  | Всего по позиции |  |  | 10: 54.61; 12: 1903.4
5 | ОЕРЖм08-02-165-03 | Муфта концевая эпоксидная для 3-жильного кабеля напряжением: 1 кВ, сечение одной жилы до 185 мм2 |  |  | 4: 1 шт.; 5: 1; 6: 1; 7: 1
Объем=2-1
| 1 | ОТ |  |  | 8: 59.72; 10: 59.72; 11: 40.34; 12: 2409.1
| 2 | ЭМ |  |  | 8: 604.08; 10: 604.08; 11: 6.74; 12: 4071.5
| 3 | в т.ч. ОТм |  |  | 8: 66.31; 10: 66.31; 11: 40.34; 12: 2674.95
| 4 | М |  |  | 8: 3.64; 10: 3.64; 11: 3.35; 12: 12.19
|  | ЗТ |  |  | 4: чел.-ч; 5: 5.4; 7: 5.4
|  | ЗТм |  |  | 4: чел.-ч; 5: 4.27; 7: 4.27
|  | Итого по расценке |  |  | 8: 667.44; 10: 667.44; 12: 6492.79
|  | ФОТ |  |  | 10: 126.03; 12: 5084.05
| Пр/812-049.3-1 | НР Электротехнические установки на других объектах |  |  | 4: %; 5: 97; 7: 97; 10: 122.25; 12: 4931.53
| Пр/774-049.3 | СП Электротехнические установки на других объектах |  |  | 4: %; 5: 51; 7: 51; 10: 64.28; 12: 2592.87
|  | Всего по позиции |  |  | 10: 853.97; 12: 14017.19
6 | ОЕРЖм08-02-165-03 | Муфта концевая эпоксидная для 3-жильного кабеля напряжением: 1 кВ, сечение одной жилы до 185 мм2 (прим. ох.з) |  |  | 4: 1 шт.; 5: 1; 6: 1; 7: 1
| ОПДС-2821.2011 ОП прил.4 т.1 п.5 | Производство работ вблизи объектов, находящихся под высоким напряжением; в охранной зоне действующей воздушной линии электропередачи, в том числе контактной сети, если выполнение указанных работ приводит к ограничению действий исполнителей специальными требованиями техники безопасности ОЗП=1,2; ЭМ=1,2 к расх.; ЗПМ=1,2; ТЗ=1,2; ТЗМ=1,2
| 1 | ОТ |  |  | 8: 59.72; 9: 1.2; 10: 71.66; 11: 40.34; 12: 2890.76
| 2 | ЭМ |  |  | 8: 604.08; 9: 1.2; 10: 724.9; 11: 6.74; 12: 4885.83
| 3 | в т.ч. ОТм |  |  | 8: 66.31; 9: 1.2; 10: 79.57; 11: 40.34; 12: 3209.85
| 4 | М |  |  | 8: 3.64; 10: 3.64; 11: 3.35; 12: 12.19
|  | ЗТ |  |  | 4: чел.-ч; 5: 5.4; 6: 1.2; 7: 6.48
|  | ЗТм |  |  | 4: чел.-ч; 5: 4.27; 6: 1.2; 7: 5.124
|  | Итого по расценке |  |  | 8: 667.44; 10: 800.2; 12: 7788.78
|  | ФОТ |  |  | 10: 151.23; 12: 6100.61
| Пр/812-049.3-1 | НР Электротехнические установки на других объектах |  |  | 4: %; 5: 97; 7: 97; 10: 146.69; 12: 5917.59
| Пр/774-049.3 | СП Электротехнические установки на других объектах |  |  | 4: %; 5: 51; 7: 51; 10: 77.13; 12: 3111.31
|  | Всего по позиции |  |  | 10: 1024.02; 12: 16817.68
7 | ОЕРЖм08-03-545-17 | Кожух металлический для защиты вводов и электрооборудования (прим. Защита кабеля по опоре в ох.з) |  |  | 4: 1 кг; 5: 28.92; 6: 1; 7: 28.92
Объем=1*28,92
| ОПДС-2821.2011 ОП прил.4 т.1 п.5 | Производство работ вблизи объектов, находящихся под высоким напряжением; в охранной зоне действующей воздушной линии электропередачи, в том числе контактной сети, если выполнение указанных работ приводит к ограничению действий исполнителей специальными требованиями техники безопасности ОЗП=1,2; ЭМ=1,2 к расх.; ЗПМ=1,2; ТЗ=1,2; ТЗМ=1,2
| 1 | ОТ |  |  | 8: 1.8; 9: 1.2; 10: 62.47; 11: 40.34; 12: 2520.04
| 2 | ЭМ |  |  | 8: 0.14; 9: 1.2; 10: 4.86; 11: 6.74; 12: 32.76
| 4 | М |  |  | 8: 6.79; 10: 196.37; 11: 3.35; 12: 657.84
|  | ЗТ |  |  | 4: чел.-ч; 5: 0.17; 6: 1.2; 7: 5.8997
|  | Итого по расценке |  |  | 8: 8.73; 10: 263.7; 12: 3210.64
|  | ФОТ |  |  | 10: 62.47; 12: 2520.04
| Пр/812-049.3-1 | НР Электротехнические установки на других объектах |  |  | 4: %; 5: 97; 7: 97; 10: 60.6; 12: 2444.44
| Пр/774-049.3 | СП Электротехнические установки на других объектах |  |  | 4: %; 5: 51; 7: 51; 10: 31.86; 12: 1285.22
|  | Всего по позиции |  |  | 10: 356.16; 12: 6940.3
8 | ОЕРЖм08-02-143-03 | Покрытие кабеля, проложенного в траншее: плитами одного кабеля (прим. ПЗК ох.з) |  |  | 4: 100 м кабеля; 5: 0.04; 6: 1; 7: 0.04
Объем=4 / 100
| ОПДС-2821.2011 ОП прил.4 т.1 п.5 | Производство работ вблизи объектов, находящихся под высоким напряжением; в охранной зоне действующей воздушной линии электропередачи, в том числе контактной сети, если выполнение указанных работ приводит к ограничению действий исполнителей специальными требованиями техники безопасности ОЗП=1,2; ЭМ=1,2 к расх.; ЗПМ=1,2; ТЗ=1,2; ТЗМ=1,2
| 1 | ОТ |  |  | 8: 63.48; 9: 1.2; 10: 3.05; 11: 40.34; 12: 123.04
| 2 | ЭМ |  |  | 8: 412.72; 9: 1.2; 10: 19.81; 11: 6.74; 12: 133.52
| 3 | в т.ч. ОТм |  |  | 8: 29.82; 9: 1.2; 10: 1.43; 11: 40.34; 12: 57.69
| 4 | М |  |  | 8: 1.27; 10: 0.05; 11: 3.35; 12: 0.17
|  | ЗТ |  |  | 4: чел.-ч; 5: 5.74; 6: 1.2; 7: 0.27552
|  | ЗТм |  |  | 4: чел.-ч; 5: 1.92; 6: 1.2; 7: 0.09216
|  | Итого по расценке |  |  | 8: 477.47; 10: 22.91; 12: 256.73
|  | ФОТ |  |  | 10: 4.48; 12: 180.73
| Пр/812-049.3-1 | НР Электротехнические установки на других объектах |  |  | 4: %; 5: 97; 7: 97; 10: 4.35; 12: 175.31
| Пр/774-049.3 | СП Электротехнические установки на других объектах |  |  | 4: %; 5: 51; 7: 51; 10: 2.28; 12: 92.17
|  | Всего по позиции |  |  | 10: 29.54; 12: 524.21
9 | ОЕРЖм08-02-144-06 | Присоединение к зажимам жил проводов или кабелей сечением: до 150 мм2 |  |  | 4: 100 шт.; 5: 0.04; 6: 1; 7: 0.04
Объем=4 / 100
| 1 | ОТ |  |  | 8: 251.28; 10: 10.05; 11: 40.34; 12: 405.42
| 4 | М |  |  | 8: 5.03; 10: 0.2; 11: 3.35; 12: 0.67
|  | ЗТ |  |  | 4: чел.-ч; 5: 22.72; 7: 0.9088
|  | Итого по расценке |  |  | 8: 256.31; 10: 10.25; 12: 406.09
|  | ФОТ |  |  | 10: 10.05; 12: 405.42
| Пр/812-049.3-1 | НР Электротехнические установки на других объектах |  |  | 4: %; 5: 97; 7: 97; 10: 9.75; 12: 393.26
| Пр/774-049.3 | СП Электротехнические установки на других объектах |  |  | 4: %; 5: 51; 7: 51; 10: 5.13; 12: 206.76
|  | Всего по позиции |  |  | 10: 25.13; 12: 1006.11
Итоги по разделу 1 Монтажные работы :
|  | Итого прямые затраты (справочно) |  |  | 10: 2320.47; 12: 27303.7
в том числе:
|  | Оплата труда рабочих |  |  | 10: 374.87; 12: 15122.26
|  | Эксплуатация машин |  |  | 10: 1670.7; 12: 11260.53
|  | в том числе оплата труда машинистов (Отм) |  |  | 10: 172.17; 12: 6945.35
|  | Материалы |  |  | 10: 274.9; 12: 920.91
|  | Монтажные работы |  |  | 10: 3130.1; 12: 59963.76
в том числе:
|  | оплата труда |  |  | 10: 374.87; 12: 15122.26
|  | эксплуатация машин и механизмов |  |  | 10: 1670.7; 12: 11260.53
|  | в том числе оплата труда машинистов (ОТм) |  |  | 10: 172.17; 12: 6945.35
|  | материалы |  |  | 10: 274.9; 12: 920.91
|  | накладные расходы |  |  | 10: 530.63; 12: 21405.58
|  | сметная прибыль |  |  | 10: 279; 12: 11254.48
|  | Итого ФОТ (справочно) |  |  | 10: 547.04; 12: 22067.61
|  | Итого накладные расходы (справочно) |  |  | 10: 530.63; 12: 21405.58
|  | Итого сметная прибыль (справочно) |  |  | 10: 279; 12: 11254.48
|  | Итого по разделу 1 Монтажные работы |  |  | 10: 3130.1; 12: 59963.76
Раздел 2. Материал
10 | ТЦ_21.1.06.08_77_7731530768_10.12.2024_01_6.1 | Кабель силовой бронированный АПвБШв 4х120 |  |  | м | 107 | 1 | 107 | 1794.28 |  | 57309.84 | 3.35 | 191987.96
(Материалы)
|  | Всего по позиции |  |  | 10: 57309.84; 12: 191987.96
11 | ОССЦЖ-510-2114-001* | Муфта концевая наружной установки на основе термоусаживаемых изделий с кабельными наконечниками с контактными винтами со срывающимися головками при затяжке для 4-х жильных кабелей с пластмассовой изоляцией в металлической оболочке или броне: ПКНтпБ-70/120 (Прим. 4ПКТп(б)-1-70/120 (Б)) |  |  | компл. | 2 | 1 | 2 | 516.26 |  | 1032.52 | 3.35 | 3458.94
(Материалы)
|  | Всего по позиции |  |  | 10: 1032.52; 12: 3458.94
12 | ОССЦЖ-101-3447 | Пластины пористые керамические размером 0,35х0,25х0,02 м (прим. ПЗК 240х480) |  |  | шт. | 9 | 1 | 9 | 22.7 |  | 204.3 | 3.35 | 684.41
(Материалы)
|  | Всего по позиции |  |  | 10: 204.3; 12: 684.41
13 | ОССЦЖ-111-0128 | Бирки маркировочные пластмассовые У134 |  |  | шт. | 2 | 1 | 2 | 1.2 |  | 2.4 | 3.35 | 8.04
(Материалы)
|  | Всего по позиции |  |  | 10: 2.4; 12: 8.04
14 | ОССЦЖ-101-3708 | Сталь угловая равнополочная, марка стали: Ст3пс, размером 90х90 мм (прим. уголок стальной 90х90х7) |  |  | т | 0.02892 | 1 | 0.02892 | 6630.88 |  | 191.77 | 3.35 | 642.43
(Материалы)
Объем=1*28,92/1000
|  | Всего по позиции |  |  | 10: 191.77; 12: 642.43
15 | ОССЦЖ-111-3165 | Лента крепления шириной 20 мм, толщиной 0,7 мм, длиной 50 м из нержавеющей стали (в пластмасовой коробке с кабельной бухтой) F207 (СИП) |  |  | шт. | 0.06 | 1 | 0.06 | 942.1 |  | 56.53 | 3.35 | 189.38
(Материалы)
Объем=3/50
|  | Всего по позиции |  |  | 10: 56.53; 12: 189.38
16 | ОССЦЖ-111-3170-005* | Бугель размером 20мм (СИП) NB20 |  |  | шт. | 3 | 1 | 3 | 8.17 |  | 24.51 | 3.35 | 82.11
(Материалы)
|  | Всего по позиции |  |  | 10: 24.51; 12: 82.11
Итоги по разделу 2 Материал :
|  | Итого прямые затраты (справочно) |  |  | 10: 58821.87; 12: 197053.27
в том числе:
|  | Материалы |  |  | 10: 58821.87; 12: 197053.27
|  | Строительные работы |  |  | 10: 58821.87; 12: 197053.27
в том числе:
|  | материалы |  |  | 10: 58821.87; 12: 197053.27
|  | Итого по разделу 2 Материал |  |  | 10: 58821.87; 12: 197053.27
в том числе:
|  | материальные ресурсы, отсутствующие в ФРСН |  |  | 10: 57309.84; 12: 191987.96
Итоги по смете:
|  | Итого прямые затраты (справочно) |  |  | 10: 61142.34; 12: 224356.97
в том числе:
|  | Оплата труда рабочих |  |  | 10: 374.87; 12: 15122.26
|  | Эксплуатация машин |  |  | 10: 1670.7; 12: 11260.53
|  | в том числе оплата труда машинистов (Отм) |  |  | 10: 172.17; 12: 6945.35
|  | Материалы |  |  | 10: 59096.77; 12: 197974.18
|  | Строительные работы |  |  | 10: 58821.87; 12: 197053.27
в том числе:
|  | материалы |  |  | 10: 58821.87; 12: 197053.27
|  | Монтажные работы |  |  | 10: 3130.1; 12: 59963.76
в том числе:
|  | оплата труда |  |  | 10: 374.87; 12: 15122.26
|  | эксплуатация машин и механизмов |  |  | 10: 1670.7; 12: 11260.53
|  | в том числе оплата труда машинистов (ОТм) |  |  | 10: 172.17; 12: 6945.35
|  | материалы |  |  | 10: 274.9; 12: 920.91
|  | накладные расходы |  |  | 10: 530.63; 12: 21405.58
|  | сметная прибыль |  |  | 10: 279; 12: 11254.48
|  | Итого ФОТ (справочно) |  |  | 10: 547.04; 12: 22067.61
|  | Итого накладные расходы (справочно) |  |  | 10: 530.63; 12: 21405.58
|  | Итого сметная прибыль (справочно) |  |  | 10: 279; 12: 11254.48
|  | ВСЕГО по смете |  |  | 10: 61951.97; 12: 257017.03
в том числе:
|  | материальные ресурсы, отсутствующие в ФРСН |  |  | 10: 57309.84; 12: 191987.96
| Составил: | Инженер-сметчик ООО "ТЕСЛА" |  |  | 6: Воронова В.В.
[должность, подпись (инициалы, фамилия)]
| Проверил: | Инженер-сметчик ООО "ТЕСЛА" |  |  | 6: Воронова В.В.
[должность, подпись (инициалы, фамилия)]
¹ Зарегистрирован Министерством юстиции Российской Федерации 10 сентября 2019 г., регистрационный № 55869), с изменениями, внесенными приказом Министерства строительства и жилищно-коммунального хозяйства Российской Федерации от 20 февраля 2021 г. № 79/пр (зарегистрирован Министерством юстиции Российской Федерации 9 августа 2021 г., регистрационный № 64577)
² Под прочими затратами понимаются затраты, учитываемые в соответствии с пунктом 184 Методики.
³ Под прочими работами понимаются затраты, учитываемые в соответствии с пунктами 122-128 Методики.

## КТП
Приложение № 2
Утверждено приказом № 421 от 4 августа 2020 г. Минстроя РФ в редакции приказа № 557 от 7 июля 2022 г.
Наименование программного продукта | [5 empty] | ГРАНД-Смета, версия 2024.3
Наименование редакции сметных нормативов | [5 empty] | Изменения и дополнения в отраслевую сметно- нормативную базу ОАО «РЖД» ОСНБЖ-2001 (И3, И4), утвержденную распоряжением ОАО «РЖД» от 31 января 2011 г. № 178р
Реквизиты приказа Минстроя России об утверждении дополнений и изменений к сметным нормативам
Реквизиты письма Минстроя России об индексах изменения сметной стоимости строительства, включаемые в федеральный реестр сметных нормативов и размещаемые в федеральной государственной информационной системе ценообразования в строительстве, подготовленного в соответствии пунктом 85 Методики расчета индексов изменения сметной стоимости строительства, утвержденной приказом Министерства строительства и жилищно-коммунального хозяйства Российской Федерации от 5 июня 2019 г. № 326/пр¹
Реквизиты нормативного правового акта об утверждении оплаты труда, утверждаемый в соответствии с пунктом 22(1) Правилами мониторинга цен, утвержденными постановлением Правительства Российской Федерации от 23 декабря 2016 г. № 1452
Наименование субъекта Российской Федерации | [5 empty] | 70. Томская область
Наименование зоны субъекта Российской Федерации
Техническое перевооружение ВЛ-0,4 кВ от КТПНС-93 ст. Томск-Северный
(наименование стройки)
Техническое перевооружение ВЛ-0,4 кВ от КТПНС-93 ст. Томск-Северный
(наименование объекта капитального строительства)
ЛОКАЛЬНЫЙ СМЕТНЫЙ РАСЧЕТ (СМЕТА) № 00-02-1-00-20
Реконструкция КТП
(наименование работ и затрат)
Составлен | базисно-индексным | методом
Основание | 2671-04-23/ПКЛ/З-СИБ
(проектная и (или) иная техническая документация)
Составлен(а) в текущем (базисном) уровне цен |  |  | IV кв.2024 г. (п. 4.1.4. Установка КТП, расп. ОАО "РЖД" №3055/р от 11.12.2024 г.)
Сметная стоимость |  | 7945.77 | (1257,21) | тыс.руб.
в том числе:
| строительных работ | 424.21 | (43) | тыс.руб. |  | Средства на оплату труда рабочих |  |  |  |  | 84.2 | (2,09) | тыс.руб.
| монтажных работ | 114.77 | (3,95) | тыс.руб. |  | Нормативные затраты труда рабочих |  |  |  |  | 192.8 |  | чел.час.
| оборудования | 7406.79 | (1210,26) | тыс.руб. |  | Нормативные затраты труда машинистов |  |  |  |  | 23.17 |  | чел.час.
| прочих затрат | 0 | (0) | тыс.руб.
№ п/п | Обоснование | Наименование работ и затрат |  |  | Единица измерения | Количество |  |  | Сметная стоимость в базисном уровне цен (в текущем уровне цен (гр. 8) для ресурсов, отсутствующих в ФРСН), руб. |  |  | Индексы | Сметная стоимость в текущем уровне цен, руб.
[6 empty] | на единицу | коэффициенты | всего с учетом коэффициентов | на единицу | коэффициенты | всего
1 | 2 | 3 |  |  | 4 | 5 | 6 | 7 | 8 | 9 | 10 | 11 | 12
Раздел 1. Демонтаж
1 | ОЕРЖм08-01-062-02 | Демонтаж. Трансформатор силовой, автотрансформатор или масляный реактор, масса: до 3 т |  |  | 4: 1 шт.; 5: 1; 6: 1; 7: 1
| ОПДС-2821.2011 ОП п.3.2.5.4.а | Демонтаж (разборка) оборудования, пригодного для дальнейшего использования, со снятием с места установки, необходимой (частичной) разборкой и консервированием с целью длительного или кратковременного хранения ОЗП=0,7; ЭМ=0,7 к расх.; ЗПМ=0,7; МАТ=0 к расх.; ТЗ=0,7; ТЗМ=0,7
| 1 | ОТ |  |  | 8: 332.91; 9: 0.7; 10: 233.04; 11: 40.34; 12: 9400.83
| 2 | ЭМ |  |  | 8: 1062.5; 9: 0.7; 10: 743.75; 11: 6.43; 12: 4782.31
| 3 | в т.ч. ОТм |  |  | 8: 90.07; 9: 0.7; 10: 63.05; 11: 40.34; 12: 2543.44
| 4 | М |  |  | 8: 642.23; 9: 0; 10: 0; 11: 7.37
|  | ЗТ |  |  | 4: чел.-ч; 5: 30.1; 6: 0.7; 7: 21.07
|  | ЗТм |  |  | 4: чел.-ч; 5: 5.8; 6: 0.7; 7: 4.06
|  | Итого по расценке |  |  | 8: 2037.64; 10: 976.79; 12: 14183.14
|  | ФОТ |  |  | 10: 296.09; 12: 11944.27
| Пр/812-049.3-1 | НР Электротехнические установки на других объектах |  |  | 4: %; 5: 97; 7: 97; 10: 287.21; 12: 11585.94
| Пр/774-049.3 | СП Электротехнические установки на других объектах |  |  | 4: %; 5: 51; 7: 51; 10: 151.01; 12: 6091.58
|  | Всего по позиции |  |  | 10: 1415.01; 12: 31860.66
2 | ОЕРЖ07-05-021-01 | Демонтаж. Установка цокольных блоков массой: до 1 т |  |  | 4: 100 шт. сборных конструкций; 5: 0.06; 6: 1; 7: 0.06
Объем=6 / 100
| ОПДС-2821.2011 ОП п.3.2.5.2.а | При демонтаже (разборке) сборных бетонных и железобетонных строительных конструкций ОЗП=0,8; ЭМ=0,8 к расх.; ЗПМ=0,8; МАТ=0 к расх.; ТЗ=0,8; ТЗМ=0,8
| 1 | ОТ |  |  | 8: 1022.3; 9: 0.8; 10: 49.07; 11: 40.34; 12: 1979.48
| 2 | ЭМ |  |  | 8: 3060.71; 9: 0.8; 10: 146.91; 11: 6.43; 12: 944.63
| 3 | в т.ч. ОТм |  |  | 8: 378; 9: 0.8; 10: 18.14; 11: 40.34; 12: 731.77
| 4 | М |  |  | 8: 2214.46; 9: 0; 10: 0; 11: 7.37
|  | ЗТ |  |  | 4: чел.-ч; 5: 94.57; 6: 0.8; 7: 4.5394
|  | ЗТм |  |  | 4: чел.-ч; 5: 24.34; 6: 0.8; 7: 1.1683
|  | Итого по расценке |  |  | 8: 6297.47; 10: 195.98; 12: 2924.11
|  | ФОТ |  |  | 10: 67.21; 12: 2711.25
| Пр/812-007.1-1 | НР Бетонные и железобетонные сборные конструкции жилых, общественных и административно-бытовых зданий промышленных предприятий |  |  | 4: %; 5: 116; 7: 116; 10: 77.96; 12: 3145.05
| Пр/774-007.1 | СП Бетонные и железобетонные сборные конструкции жилых, общественных и административно-бытовых зданий промышленных предприятий |  |  | 4: %; 5: 80; 7: 80; 10: 53.77; 12: 2169
|  | Всего по позиции |  |  | 10: 327.71; 12: 8238.16
3 | ОЕРЖм08-01-087-03 | Демонтаж. Металлические конструкции (прим. МК КТП) |  |  | 4: 1 т; 5: 1.43; 6: 1; 7: 1.43
| ОПДС-2821.2011 ОП п.3.2.5.2.д | При демонтаже (разборке) металлических конструкций ОЗП=0,7; ЭМ=0,7 к расх.; ЗПМ=0,7; МАТ=0 к расх.; ТЗ=0,7; ТЗМ=0,7
| 1 | ОТ |  |  | 8: 687.93; 9: 0.7; 10: 688.62; 11: 40.34; 12: 27778.93
| 2 | ЭМ |  |  | 8: 495.13; 9: 0.7; 10: 495.63; 11: 6.43; 12: 3186.9
| 3 | в т.ч. ОТм |  |  | 8: 27.02; 9: 0.7; 10: 27.05; 11: 40.34; 12: 1091.2
| 4 | М |  |  | 8: 12990.39; 9: 0; 10: 0; 11: 7.37
|  | ЗТ |  |  | 4: чел.-ч; 5: 62.2; 6: 0.7; 7: 62.2622
|  | ЗТм |  |  | 4: чел.-ч; 5: 1.74; 6: 0.7; 7: 1.7417
|  | Итого по расценке |  |  | 8: 14173.45; 10: 1184.25; 12: 30965.83
|  | ФОТ |  |  | 10: 715.67; 12: 28870.13
| Пр/812-049.3-1 | НР Электротехнические установки на других объектах |  |  | 4: %; 5: 97; 7: 97; 10: 694.2; 12: 28004.03
| Пр/774-049.3 | СП Электротехнические установки на других объектах |  |  | 4: %; 5: 51; 7: 51; 10: 364.99; 12: 14723.77
|  | Всего по позиции |  |  | 10: 2243.44; 12: 73693.63
4 | ОССПЖ-01-01-01-052 | Погрузка при автомобильных перевозках: Погрузка конструкций металлических |  |  | 1 т груза | 1.43 | 1 | 1.43 | 27.1 |  | 38.75 | 7.37 | 285.59
(Погрузо-разгрузочные работы)
|  | Всего по позиции |  |  | 10: 38.75; 12: 285.59
5 | ОССПЖ-01-01-02-052 | Разгрузка при автомобильных перевозках: Разгрузка конструкций металлических |  |  | 1 т груза | 1.43 | 1 | 1.43 | 25.69 |  | 36.74 | 7.37 | 270.77
(Погрузо-разгрузочные работы)
|  | Всего по позиции |  |  | 10: 36.74; 12: 270.77
6 | ОССПЖ-01-01-01-047 | Погрузка при автомобильных перевозках: Погрузка изделий из сборного бетона, железобетона, керамзитобетона массой до 5 т |  |  | 1 т груза | 3.84 | 1 | 3.84 | 18.65 |  | 71.62 | 7.37 | 527.84
(Погрузо-разгрузочные работы)
|  | Всего по позиции |  |  | 10: 71.62; 12: 527.84
7 | ОССПЖ-01-01-02-047 | Разгрузка при автомобильных перевозках: Разгрузка изделий из сборного бетона, железобетона, керамзитобетона массой до 5 т |  |  | 1 т груза | 3.84 | 1 | 3.84 | 17.08 |  | 65.59 | 7.37 | 483.4
(Погрузо-разгрузочные работы)
|  | Всего по позиции |  |  | 10: 65.59; 12: 483.4
8 | ОССПЖ-01-01-01-045 | Погрузка при автомобильных перевозках: Погрузка прочих материалов, конструкций и деталей |  |  | 1 т груза | 2.1 | 1 | 2.1 | 12.82 |  | 26.92 | 7.37 | 198.4
(Погрузо-разгрузочные работы)
|  | Всего по позиции |  |  | 10: 26.92; 12: 198.4
9 | ОССПЖ-01-01-02-045 | Разгрузка при автомобильных перевозках: Разгрузка прочих материалов, конструкций и деталей |  |  | 1 т груза | 2.1 | 1 | 2.1 | 10.74 |  | 22.55 | 7.37 | 166.19
(Погрузо-разгрузочные работы)
|  | Всего по позиции |  |  | 10: 22.55; 12: 166.19
10 | ОССПЖ-03-02-01-014 | Перевозка грузов бортовым автомобилем на расстояние: до 14 км (I класс груза) |  |  | 1 т груза | 7.37 | 1 | 7.37 | 24.41 |  | 179.9 | 7.37 | 1325.86
(Перевозка грузов автотранспортом)
Объем=Ф16+Ф6+Ф2
|  | Всего по позиции |  |  | 10: 179.9; 12: 1325.86
Итоги по разделу 1 Демонтаж :
|  | Итого прямые затраты (справочно) |  |  | 10: 2799.09; 12: 51331.13
в том числе:
|  | Оплата труда рабочих |  |  | 10: 970.73; 12: 39159.24
|  | Эксплуатация машин |  |  | 10: 1386.29; 12: 8913.84
|  | в том числе оплата труда машинистов (Отм) |  |  | 10: 108.24; 12: 4366.41
|  | Перевозка |  |  | 10: 442.07; 12: 3258.05
|  | Строительные работы |  |  | 10: 769.78; 12: 11496.21
|  | Строительные работы |  |  | 10: 327.71; 12: 8238.16
в том числе:
|  | оплата труда |  |  | 10: 49.07; 12: 1979.48
|  | эксплуатация машин и механизмов |  |  | 10: 146.91; 12: 944.63
|  | в том числе оплата труда машинистов (ОТм) |  |  | 10: 18.14; 12: 731.77
|  | накладные расходы |  |  | 10: 77.96; 12: 3145.05
|  | сметная прибыль |  |  | 10: 53.77; 12: 2169
|  | Перевозка |  |  | 10: 442.07; 12: 3258.05
|  | Монтажные работы |  |  | 10: 3658.45; 12: 105554.29
в том числе:
|  | оплата труда |  |  | 10: 921.66; 12: 37179.76
|  | эксплуатация машин и механизмов |  |  | 10: 1239.38; 12: 7969.21
|  | в том числе оплата труда машинистов (ОТм) |  |  | 10: 90.1; 12: 3634.64
|  | накладные расходы |  |  | 10: 981.41; 12: 39589.97
|  | сметная прибыль |  |  | 10: 516; 12: 20815.35
|  | Итого ФОТ (справочно) |  |  | 10: 1078.97; 12: 43525.65
|  | Итого накладные расходы (справочно) |  |  | 10: 1059.37; 12: 42735.02
|  | Итого сметная прибыль (справочно) |  |  | 10: 569.77; 12: 22984.35
|  | Итого по разделу 1 Демонтаж |  |  | 10: 4428.23; 12: 117050.5
Раздел 2. Монтаж КТП
11 | ОЕРЖ01-02-027-05 | Планировка площадей: ручным способом, группа грунтов 2 |  |  | 4: 1000 м2 спланированной площади; 5: 0.00576; 6: 1; 7: 0.00576
Объем=5,76 / 1000
| 1 | ОТ |  |  | 8: 1206.63; 10: 6.95; 11: 40.34; 12: 280.36
|  | ЗТ |  |  | 4: чел.-ч; 5: 123; 7: 0.70848
|  | Итого по расценке |  |  | 8: 1206.63; 10: 6.95; 12: 280.36
|  | ФОТ |  |  | 10: 6.95; 12: 280.36
| Пр/812-001.4-1 | НР Земляные работы, выполняемые по другим видам работ (подготовительным, сопутствующим, укрепительным) |  |  | 4: %; 5: 89; 7: 89; 10: 6.19; 12: 249.52
| Пр/774-001.4 | СП Земляные работы, выполняемые по другим видам работ (подготовительным, сопутствующим, укрепительным) |  |  | 4: %; 5: 41; 7: 41; 10: 2.85; 12: 114.95
|  | Всего по позиции |  |  | 10: 15.99; 12: 644.83
12 | ОЕРЖ01-02-057-02 | Разработка грунта вручную в траншеях глубиной до 2 м без креплений с откосами, группа грунтов: 2 |  |  | 4: 100 м3 грунта; 5: 0.00288; 6: 1; 7: 0.00288
Объем=0,288 / 100
| 1 | ОТ |  |  | 8: 1381.38; 10: 3.98; 11: 40.34; 12: 160.55
|  | ЗТ |  |  | 4: чел.-ч; 5: 154; 7: 0.44352
|  | Итого по расценке |  |  | 8: 1381.38; 10: 3.98; 12: 160.55
|  | ФОТ |  |  | 10: 3.98; 12: 160.55
| Пр/812-001.2-1 | НР Земляные работы, выполняемые ручным способом |  |  | 4: %; 5: 89; 7: 89; 10: 3.54; 12: 142.89
| Пр/774-001.2 | СП Земляные работы, выполняемые ручным способом |  |  | 4: %; 5: 40; 7: 40; 10: 1.59; 12: 64.22
|  | Всего по позиции |  |  | 10: 9.11; 12: 367.66
13 | ОЕРЖ08-01-002-02 | Устройство основания под фундаменты: щебеночного |  |  | 4: 1 м3 основания; 5: 0.288; 6: 1; 7: 0.288
| 1 | ОТ |  |  | 8: 22.56; 10: 6.5; 11: 40.34; 12: 262.21
| 2 | ЭМ |  |  | 8: 59.18; 10: 17.04; 11: 6.43; 12: 109.57
| 3 | в т.ч. ОТм |  |  | 8: 6.39; 10: 1.84; 11: 40.34; 12: 74.23
| 4 | М |  |  | 8: 196.29; 10: 56.53; 11: 7.37; 12: 416.63
|  | ЗТ |  |  | 4: чел.-ч; 5: 2.4; 7: 0.6912
|  | ЗТм |  |  | 4: чел.-ч; 5: 0.54; 7: 0.15552
|  | Итого по расценке |  |  | 8: 278.03; 10: 80.07; 12: 788.41
|  | ФОТ |  |  | 10: 8.34; 12: 336.44
| Пр/812-008.0-1 | НР Конструкции из кирпича и блоков |  |  | 4: %; 5: 110; 7: 110; 10: 9.17; 12: 370.08
| Пр/774-008.0 | СП Конструкции из кирпича и блоков |  |  | 4: %; 5: 69; 7: 69; 10: 5.75; 12: 232.14
|  | Всего по позиции |  |  | 10: 94.99; 12: 1390.63
14 | ОЕРЖ33-04-029-03 | Устройство фундаментов для комплектных трансформаторных подстанций киоскового типа: с укладкой на горизонтальную поверхность 4-х лежней |  |  | 4: 1 подстанция; 5: 1; 6: 1; 7: 1
| 1 | ОТ |  |  | 8: 62.02; 10: 62.02; 11: 40.34; 12: 2501.89
| 2 | ЭМ |  |  | 8: 260.79; 10: 260.79; 11: 6.43; 12: 1676.88
| 3 | в т.ч. ОТм |  |  | 8: 37.89; 10: 37.89; 11: 40.34; 12: 1528.48
|  | ЗТ |  |  | 4: чел.-ч; 5: 6.01; 7: 6.01
|  | ЗТм |  |  | 4: чел.-ч; 5: 2.44; 7: 2.44
|  | Итого по расценке |  |  | 8: 322.81; 10: 322.81; 12: 4178.77
|  | ФОТ |  |  | 10: 99.91; 12: 4030.37
| Пр/812-027.0-1 | НР Линии электропередачи |  |  | 4: %; 5: 103; 7: 103; 10: 102.91; 12: 4151.28
| Пр/774-027.0 | СП Линии электропередачи |  |  | 4: %; 5: 60; 7: 60; 10: 59.95; 12: 2418.22
|  | Всего по позиции |  |  | 10: 485.67; 12: 10748.27
15 | ОЕРЖ33-04-029-06 | Установка оборудования для комплектных трансформаторных подстанций киоскового типа: тупиковых подстанций с воздушными вводами |  |  | 4: 1 подстанция; 5: 1; 6: 1; 7: 1
| 1 | ОТ |  |  | 8: 350.06; 10: 350.06; 11: 40.34; 12: 14121.42
| 2 | ЭМ |  |  | 8: 526.92; 10: 526.92; 11: 6.43; 12: 3388.1
| 3 | в т.ч. ОТм |  |  | 8: 76.56; 10: 76.56; 11: 40.34; 12: 3088.43
|  | ЗТ |  |  | 4: чел.-ч; 5: 31.2; 7: 31.2
|  | ЗТм |  |  | 4: чел.-ч; 5: 4.93; 7: 4.93
|  | Итого по расценке |  |  | 8: 876.98; 10: 876.98; 12: 17509.52
|  | ФОТ |  |  | 10: 426.62; 12: 17209.85
| Пр/812-027.0-1 | НР Линии электропередачи |  |  | 4: %; 5: 103; 7: 103; 10: 439.42; 12: 17726.15
| Пр/774-027.0 | СП Линии электропередачи |  |  | 4: %; 5: 60; 7: 60; 10: 255.97; 12: 10325.91
|  | Всего по позиции |  |  | 10: 1572.37; 12: 45561.58
16 | ОЕРЖ15-01-062-02 | Наружная облицовка поверхности стен в горизонтальном исполнении по металлическому каркасу (с его устройством): металлосайдингом без пароизоляционного слоя |  |  | 4: 100 м2 поверхности облицовки; 5: 0.0576; 6: 1; 7: 0.0576
Объем=5,76 / 100
| 1 | ОТ |  |  | 8: 1121.37; 10: 64.59; 11: 40.34; 12: 2605.56
| 2 | ЭМ |  |  | 8: 180.25; 10: 10.38; 11: 6.43; 12: 66.74
| 3 | в т.ч. ОТм |  |  | 8: 4.5; 10: 0.26; 11: 40.34; 12: 10.49
| 4 | М |  |  | 8: 28337.16; 10: 1632.22; 11: 7.37; 12: 12029.46
|  | ЗТ |  |  | 4: чел.-ч; 5: 106.19; 7: 6.1165
|  | ЗТм |  |  | 4: чел.-ч; 5: 0.29; 7: 0.016704
|  | Итого по расценке |  |  | 8: 29638.78; 10: 1707.19; 12: 14701.76
|  | ФОТ |  |  | 10: 64.85; 12: 2616.05
| Пр/812-015.0-1 | НР Отделочные работы |  |  | 4: %; 5: 100; 7: 100; 10: 64.85; 12: 2616.05
| Пр/774-015.0 | СП Отделочные работы |  |  | 4: %; 5: 49; 7: 49; 10: 31.78; 12: 1281.86
|  | Всего по позиции |  |  | 10: 1803.82; 12: 18599.67
17 | ОССЦЖ-101-2403 | Нащельник стальной оцинкованный с покрытием «Полиэстер» |  |  | п.м | -0.6912 | 1 | -0.6912 | 67.13 |  | -46.4 | 7.37 | -341.97
(Отделочные работы)
|  | Всего по позиции |  |  | 10: -46.4; 12: -341.97
18 | ОССЦЖ-101-2404 | Угол наружный, внутренний из оцинкованной стали с полимерным покрытием |  |  | п.м | -3.168 | 1 | -3.168 | 8.14 |  | -25.79 | 7.37 | -190.07
(Отделочные работы)
|  | Всего по позиции |  |  | 10: -25.79; 12: -190.07
19 | ОССЦЖ-101-2405 | Начальная планка из оцинкованной стали с полимерным покрытием |  |  | п.м | -2.4192 | 1 | -2.4192 | 25.11 |  | -60.75 | 7.37 | -447.73
(Отделочные работы)
|  | Всего по позиции |  |  | 10: -60.75; 12: -447.73
20 | ОССЦЖ-101-2406 | Кронштейн выравнивающий стальной оцинкованный, высотой профиля (h) 200 мм, толщиной металла (t) 1,2 мм |  |  | шт. | -20.16 | 1 | -20.16 | 18.79 |  | -378.81 | 7.37 | -2791.83
(Отделочные работы)
|  | Всего по позиции |  |  | 10: -378.81; 12: -2791.83
21 | ОССЦЖ-101-3250 | Покрытия зданий с повышенными архитектурными требованиями: сайдинг стальной с полимерным покрытием |  |  | м2 | -6.7968 | 1 | -6.7968 | 144.21 |  | -980.17 | 7.37 | -7223.85
(Отделочные работы)
|  | Всего по позиции |  |  | 10: -980.17; 12: -7223.85
22 | ОССЦЖ-201-0793 | Профиль направляющий: ПН-4 75/40/0,6 |  |  | м | -11.52 | 1 | -11.52 | 6.42 |  | -73.96 | 7.37 | -545.09
(Отделочные работы)
|  | Всего по позиции |  |  | 10: -73.96; 12: -545.09
23 | ОЕРЖ12-01-010-01 | Устройство мелких покрытий (брандмауэры, парапеты, свесы и т.п.) из листовой оцинкованной стали (прим. устройство отлива) |  |  | 4: 100 м2 покрытия; 5: 0.0144; 6: 1; 7: 0.0144
Объем=1,44 / 100
| 1 | ОТ |  |  | 8: 1106.08; 10: 15.93; 11: 40.34; 12: 642.62
| 2 | ЭМ |  |  | 8: 23.77; 10: 0.34; 11: 6.43; 12: 2.19
| 3 | в т.ч. ОТм |  |  | 8: 3.11; 10: 0.04; 11: 40.34; 12: 1.61
| 4 | М |  |  | 8: 10198.1; 10: 146.85; 11: 7.37; 12: 1082.28
|  | ЗТ |  |  | 4: чел.-ч; 5: 112.75; 7: 1.6236
|  | ЗТм |  |  | 4: чел.-ч; 5: 0.2; 7: 0.00288
|  | Итого по расценке |  |  | 8: 11327.95; 10: 163.12; 12: 1727.09
|  | ФОТ |  |  | 10: 15.97; 12: 644.23
| Пр/812-012.0-1 | НР Кровли |  |  | 4: %; 5: 109; 7: 109; 10: 17.41; 12: 702.21
| Пр/774-012.0 | СП Кровли |  |  | 4: %; 5: 57; 7: 57; 10: 9.1; 12: 367.21
|  | Всего по позиции |  |  | 10: 189.63; 12: 2796.51
24 | ОССЦЖ-101-1875 | Сталь листовая оцинкованная толщиной листа: 0,7 мм |  |  | т | -0.011261 | 1 | -0.011261 | 12879.99 |  | -145.04 | 7.37 | -1068.94
(Кровли)
|  | Всего по позиции |  |  | 10: -145.04; 12: -1068.94
25 | ОЕРЖм08-01-023-01 | Спуск, петля или перемычка, сечение провода: до 300 мм2, количество проводов в фазе - 1 (прим. ошиновка СИП-3 1х50) |  |  | 4: 1 спуск, петля или перемычка (3 фазы); 5: 1; 6: 1; 7: 1
| 1 | ОТ |  |  | 8: 52.87; 10: 52.87; 11: 40.34; 12: 2132.78
| 2 | ЭМ |  |  | 8: 70.04; 10: 70.04; 11: 6.43; 12: 450.36
| 3 | в т.ч. ОТм |  |  | 8: 23.85; 10: 23.85; 11: 40.34; 12: 962.11
| 4 | М |  |  | 8: 2.35; 10: 2.35; 11: 7.37; 12: 17.32
|  | ЗТ |  |  | 4: чел.-ч; 5: 4.78; 7: 4.78
|  | ЗТм |  |  | 4: чел.-ч; 5: 1.78; 7: 1.78
|  | Итого по расценке |  |  | 8: 125.26; 10: 125.26; 12: 2600.46
|  | ФОТ |  |  | 10: 76.72; 12: 3094.89
| Пр/812-049.3-1 | НР Электротехнические установки на других объектах |  |  | 4: %; 5: 97; 7: 97; 10: 74.42; 12: 3002.04
| Пр/774-049.3 | СП Электротехнические установки на других объектах |  |  | 4: %; 5: 51; 7: 51; 10: 39.13; 12: 1578.39
|  | Всего по позиции |  |  | 10: 238.81; 12: 7180.89
26 | ОЕРЖм20-02-024-02 | Установка на опорах: предупреждающих знаков высокого напряжения (прим. Установка информационного знака) |  |  | 4: 1 шт.; 5: 1; 6: 1; 7: 1
| 1 | ОТ |  |  | 8: 20.94; 10: 20.94; 11: 40.34; 12: 844.72
| 4 | М |  |  | 8: 0.42; 10: 0.42; 11: 7.37; 12: 3.1
|  | ЗТ |  |  | 4: чел.-ч; 5: 1.76; 7: 1.76
|  | Итого по расценке |  |  | 8: 21.36; 10: 21.36; 12: 847.82
|  | ФОТ |  |  | 10: 20.94; 12: 844.72
| Пр/812-062.0-1 | НР Оборудование контактной сети на железнодорожном транспорте |  |  | 4: %; 5: 95; 7: 95; 10: 19.89; 12: 802.48
| Пр/774-062.0 | СП Оборудование контактной сети на железнодорожном транспорте |  |  | 4: %; 5: 45; 7: 45; 10: 9.42; 12: 380.12
|  | Всего по позиции |  |  | 10: 50.67; 12: 2030.42
Итоги по разделу 2 Монтаж КТП :
|  | Итого прямые затраты (справочно) |  |  | 10: 1596.8; 12: 30185.26
в том числе:
|  | Оплата труда рабочих |  |  | 10: 583.84; 12: 23552.11
|  | Эксплуатация машин |  |  | 10: 885.51; 12: 5693.84
|  | в том числе оплата труда машинистов (Отм) |  |  | 10: 140.44; 12: 5665.35
|  | Материалы |  |  | 10: 127.45; 12: 939.31
|  | Строительные работы |  |  | 10: 2460.66; 12: 67499.67
в том числе:
|  | оплата труда |  |  | 10: 510.03; 12: 20574.61
|  | эксплуатация машин и механизмов |  |  | 10: 815.47; 12: 5243.48
|  | в том числе оплата труда машинистов (ОТм) |  |  | 10: 116.59; 12: 4703.24
|  | материалы |  |  | 10: 124.68; 12: 918.89
|  | накладные расходы |  |  | 10: 643.49; 12: 25958.18
|  | сметная прибыль |  |  | 10: 366.99; 12: 14804.51
|  | Монтажные работы |  |  | 10: 289.48; 12: 9211.31
в том числе:
|  | оплата труда |  |  | 10: 73.81; 12: 2977.5
|  | эксплуатация машин и механизмов |  |  | 10: 70.04; 12: 450.36
|  | в том числе оплата труда машинистов (ОТм) |  |  | 10: 23.85; 12: 962.11
|  | материалы |  |  | 10: 2.77; 12: 20.42
|  | накладные расходы |  |  | 10: 94.31; 12: 3804.52
|  | сметная прибыль |  |  | 10: 48.55; 12: 1958.51
|  | Итого ФОТ (справочно) |  |  | 10: 724.28; 12: 29217.46
|  | Итого накладные расходы (справочно) |  |  | 10: 737.8; 12: 29762.7
|  | Итого сметная прибыль (справочно) |  |  | 10: 415.54; 12: 16763.02
|  | Итого по разделу 2 Монтаж КТП |  |  | 10: 2750.14; 12: 76710.98
Раздел 3. Устройство заземления КТП
27 | ОЕРЖ01-02-057-02 | Разработка грунта вручную в траншеях глубиной до 2 м без креплений с откосами, группа грунтов: 2 |  |  | 4: 100 м3 грунта; 5: 0.0405; 6: 1; 7: 0.0405
Объем=4,05 / 100
| 1 | ОТ |  |  | 8: 1381.38; 10: 55.95; 11: 40.34; 12: 2257.02
|  | ЗТ |  |  | 4: чел.-ч; 5: 154; 7: 6.237
|  | Итого по расценке |  |  | 8: 1381.38; 10: 55.95; 12: 2257.02
|  | ФОТ |  |  | 10: 55.95; 12: 2257.02
| Пр/812-001.2-1 | НР Земляные работы, выполняемые ручным способом |  |  | 4: %; 5: 89; 7: 89; 10: 49.8; 12: 2008.75
| Пр/774-001.2 | СП Земляные работы, выполняемые ручным способом |  |  | 4: %; 5: 40; 7: 40; 10: 22.38; 12: 902.81
|  | Всего по позиции |  |  | 10: 128.13; 12: 5168.58
28 | ОЕРЖ33-04-015-01 | Устройство заземления опор ВЛ и подстанций |  |  | 4: 10 м шин заземления; 5: 2.1; 6: 1; 7: 2.1
Объем=(16,2+4,8) / 10
| 1 | ОТ |  |  | 8: 17.51; 10: 36.77; 11: 40.34; 12: 1483.3
| 2 | ЭМ |  |  | 8: 14.52; 10: 30.49; 11: 6.43; 12: 196.05
| 4 | М |  |  | 8: 1.4; 10: 2.94; 11: 7.37; 12: 21.67
|  | ЗТ |  |  | 4: чел.-ч; 5: 1.8; 7: 3.78
|  | Итого по расценке |  |  | 8: 33.43; 10: 70.2; 12: 1701.02
|  | ФОТ |  |  | 10: 36.77; 12: 1483.3
| Пр/812-027.0-1 | НР Линии электропередачи |  |  | 4: %; 5: 103; 7: 103; 10: 37.87; 12: 1527.8
| Пр/774-027.0 | СП Линии электропередачи |  |  | 4: %; 5: 60; 7: 60; 10: 22.06; 12: 889.98
|  | Всего по позиции |  |  | 10: 130.13; 12: 4118.8
29 | ОЕРЖ33-03-004-01 | Забивка вертикальных заземлителей механизированная на глубину до 5 м |  |  | 4: 1 заземлитель; 5: 4; 6: 1; 7: 4
| 1 | ОТ |  |  | 8: 7.88; 10: 31.52; 11: 40.34; 12: 1271.52
| 2 | ЭМ |  |  | 8: 112.28; 10: 449.12; 11: 6.43; 12: 2887.84
| 3 | в т.ч. ОТм |  |  | 8: 7.06; 10: 28.24; 11: 40.34; 12: 1139.2
| 4 | М |  |  | 8: 27.53; 10: 110.12; 11: 7.37; 12: 811.58
|  | ЗТ |  |  | 4: чел.-ч; 5: 0.81; 7: 3.24
|  | ЗТм |  |  | 4: чел.-ч; 5: 0.61; 7: 2.44
|  | Итого по расценке |  |  | 8: 147.69; 10: 590.76; 12: 4970.94
|  | ФОТ |  |  | 10: 59.76; 12: 2410.72
| Пр/812-027.0-1 | НР Линии электропередачи |  |  | 4: %; 5: 103; 7: 103; 10: 61.55; 12: 2483.04
| Пр/774-027.0 | СП Линии электропередачи |  |  | 4: %; 5: 60; 7: 60; 10: 35.86; 12: 1446.43
|  | Всего по позиции |  |  | 10: 688.17; 12: 8900.41
30 | ОССЦЖ-204-0004 | Горячекатаная арматурная сталь гладкая класса А-I, диаметром: 12 мм |  |  | т | -0.02 | 1 | -0.02 | 5436.72 |  | -108.73 | 7.37 | -801.34
(Линии электропередачи)
|  | Всего по позиции |  |  | 10: -108.73; 12: -801.34
31 | ОЕРЖ01-02-061-01 | Засыпка вручную траншей, пазух котлованов и ям, группа грунтов: 1 |  |  | 4: 100 м3 грунта; 5: 0.0405; 6: 1; 7: 0.0405
| 1 | ОТ |  |  | 8: 763.76; 10: 30.93; 11: 40.34; 12: 1247.72
|  | ЗТ |  |  | 4: чел.-ч; 5: 88.5; 7: 3.5842
|  | Итого по расценке |  |  | 8: 763.76; 10: 30.93; 12: 1247.72
|  | ФОТ |  |  | 10: 30.93; 12: 1247.72
| Пр/812-001.2-1 | НР Земляные работы, выполняемые ручным способом |  |  | 4: %; 5: 89; 7: 89; 10: 27.53; 12: 1110.47
| Пр/774-001.2 | СП Земляные работы, выполняемые ручным способом |  |  | 4: %; 5: 40; 7: 40; 10: 12.37; 12: 499.09
|  | Всего по позиции |  |  | 10: 70.83; 12: 2857.28
32 | ОЕРЖ47-01-001-02 | Планировка участка: вручную |  |  | 4: 100 м2; 5: 0.081; 6: 1; 7: 0.081
Объем=8,1 / 100
| 1 | ОТ |  |  | 8: 91.49; 10: 7.41; 11: 40.34; 12: 298.92
|  | ЗТ |  |  | 4: чел.-ч; 5: 10.2; 7: 0.8262
|  | Итого по расценке |  |  | 8: 91.49; 10: 7.41; 12: 298.92
|  | ФОТ |  |  | 10: 7.41; 12: 298.92
| Пр/812-041.0-1 | НР Озеленение. Защитные лесонасаждения |  |  | 4: %; 5: 103; 7: 103; 10: 7.63; 12: 307.89
| Пр/774-041.0 | СП Озеленение. Защитные лесонасаждения |  |  | 4: %; 5: 72; 7: 72; 10: 5.34; 12: 215.22
|  | Всего по позиции |  |  | 10: 20.38; 12: 822.03
Итоги по разделу 3 Устройство заземления КТП :
|  | Итого прямые затраты (справочно) |  |  | 10: 646.52; 12: 9674.28
в том числе:
|  | Оплата труда рабочих |  |  | 10: 162.58; 12: 6558.48
|  | Эксплуатация машин |  |  | 10: 479.61; 12: 3083.89
|  | в том числе оплата труда машинистов (Отм) |  |  | 10: 28.24; 12: 1139.2
|  | Материалы |  |  | 10: 4.33; 12: 31.91
|  | Строительные работы |  |  | 10: 928.91; 12: 21065.76
в том числе:
|  | оплата труда |  |  | 10: 162.58; 12: 6558.48
|  | эксплуатация машин и механизмов |  |  | 10: 479.61; 12: 3083.89
|  | в том числе оплата труда машинистов (ОТм) |  |  | 10: 28.24; 12: 1139.2
|  | материалы |  |  | 10: 4.33; 12: 31.91
|  | накладные расходы |  |  | 10: 184.38; 12: 7437.95
|  | сметная прибыль |  |  | 10: 98.01; 12: 3953.53
|  | Итого ФОТ (справочно) |  |  | 10: 190.82; 12: 7697.68
|  | Итого накладные расходы (справочно) |  |  | 10: 184.38; 12: 7437.95
|  | Итого сметная прибыль (справочно) |  |  | 10: 98.01; 12: 3953.53
|  | Итого по разделу 3 Устройство заземления КТП |  |  | 10: 928.91; 12: 21065.76
Раздел 4. Устройство ограждения КТП
33 | ОЕРЖ07-01-054-12 | Установка металлических оград по железобетонным столбам: без цоколя из сетчатых панелей высотой до 2,2 м (прим. металлич. стойки) |  |  | 4: 100 м ограды; 5: 0.19; 6: 1; 7: 0.19
Объем=(2,5*7+1,5*1) / 100
| 1 | ОТ |  |  | 8: 1776.77; 10: 337.59; 11: 40.34; 12: 13618.38
| 2 | ЭМ |  |  | 8: 2627.6; 10: 499.24; 11: 6.43; 12: 3210.11
| 3 | в т.ч. ОТм |  |  | 8: 358.59; 10: 68.13; 11: 40.34; 12: 2748.36
| 4 | М |  |  | 8: 9555.58; 10: 1815.56; 11: 7.37; 12: 13380.68
|  | ЗТ |  |  | 4: чел.-ч; 5: 162.41; 7: 30.8579
|  | ЗТм |  |  | 4: чел.-ч; 5: 23.09; 7: 4.3871
|  | Итого по расценке |  |  | 8: 13959.95; 10: 2652.39; 12: 30209.17
|  | ФОТ |  |  | 10: 405.72; 12: 16366.74
| Пр/812-007.0-1 | НР Бетонные и железобетонные сборные конструкции и работы в строительстве |  |  | 4: %; 5: 110; 7: 110; 10: 446.29; 12: 18003.41
| Пр/774-007.0 | СП Бетонные и железобетонные сборные конструкции и работы в строительстве |  |  | 4: %; 5: 73; 7: 73; 10: 296.18; 12: 11947.72
|  | Всего по позиции |  |  | 10: 3394.86; 12: 60160.3
34 | ОССЦЖ-401-0083 | Бетон тяжелый, крупность заполнителя: 10 мм, класс В7,5 (М100) |  |  | м3 | -0.2622 | 1 | -0.2622 | 530.93 |  | -139.21 | 7.37 | -1025.98
(Бетонные и железобетонные сборные конструкции и работы в строительстве)
|  | Всего по позиции |  |  | 10: -139.21; 12: -1025.98
35 | ОССЦЖ-201-0849 | Панели металлические сетчатые |  |  | м2 | -35.91 | 1 | -35.91 | 45.56 |  | -1636.06 | 7.37 | -12057.76
(Бетонные и железобетонные сборные конструкции и работы в строительстве)
|  | Всего по позиции |  |  | 10: -1636.06; 12: -12057.76
36 | ОЕРЖ07-01-055-09 | Устройство калиток: без установки столбов при металлических оградах и оградах из панелей |  |  | 4: 100 шт.; 5: 0.01; 6: 1; 7: 0.01
Объем=1 / 100
| 1 | ОТ |  |  | 8: 759.2; 10: 7.59; 11: 40.34; 12: 306.18
| 2 | ЭМ |  |  | 8: 122.04; 10: 1.22; 11: 6.43; 12: 7.84
| 4 | М |  |  | 8: 216.75; 10: 2.17; 11: 7.37; 12: 15.99
|  | ЗТ |  |  | 4: чел.-ч; 5: 77.39; 7: 0.7739
|  | Итого по расценке |  |  | 8: 1097.99; 10: 10.98; 12: 330.01
|  | ФОТ |  |  | 10: 7.59; 12: 306.18
| Пр/812-007.0-1 | НР Бетонные и железобетонные сборные конструкции и работы в строительстве |  |  | 4: %; 5: 110; 7: 110; 10: 8.35; 12: 336.8
| Пр/774-007.0 | СП Бетонные и железобетонные сборные конструкции и работы в строительстве |  |  | 4: %; 5: 73; 7: 73; 10: 5.54; 12: 223.51
|  | Всего по позиции |  |  | 10: 24.87; 12: 890.32
37 | ОЕРЖ08-01-002-02 | Устройство основания под фундаменты: щебеночного |  |  | 4: 1 м3 основания; 5: 0.09; 6: 1; 7: 0.09
| 1 | ОТ |  |  | 8: 22.56; 10: 2.03; 11: 40.34; 12: 81.89
| 2 | ЭМ |  |  | 8: 59.18; 10: 5.33; 11: 6.43; 12: 34.27
| 3 | в т.ч. ОТм |  |  | 8: 6.39; 10: 0.58; 11: 40.34; 12: 23.4
| 4 | М |  |  | 8: 196.29; 10: 17.67; 11: 7.37; 12: 130.23
|  | ЗТ |  |  | 4: чел.-ч; 5: 2.4; 7: 0.216
|  | ЗТм |  |  | 4: чел.-ч; 5: 0.54; 7: 0.0486
|  | Итого по расценке |  |  | 8: 278.03; 10: 25.03; 12: 246.39
|  | ФОТ |  |  | 10: 2.61; 12: 105.29
| Пр/812-008.0-1 | НР Конструкции из кирпича и блоков |  |  | 4: %; 5: 110; 7: 110; 10: 2.87; 12: 115.82
| Пр/774-008.0 | СП Конструкции из кирпича и блоков |  |  | 4: %; 5: 69; 7: 69; 10: 1.8; 12: 72.65
|  | Всего по позиции |  |  | 10: 29.7; 12: 434.86
38 | ОЕРЖ13-03-002-04 | Огрунтовка металлических поверхностей за один раз: грунтовкой ГФ-021 |  |  | 4: 100 м2 окрашиваемой поверхности; 5: 0.18652; 6: 1; 7: 0.18652
Объем=18,652 / 100
| 1 | ОТ |  |  | 8: 65.05; 10: 12.13; 11: 40.34; 12: 489.32
| 2 | ЭМ |  |  | 8: 9.71; 10: 1.81; 11: 6.43; 12: 11.64
| 3 | в т.ч. ОТм |  |  | 8: 0.12; 10: 0.02; 11: 40.34; 12: 0.81
| 4 | М |  |  | 8: 203.71; 10: 38; 11: 7.37; 12: 280.06
|  | ЗТ |  |  | 4: чел.-ч; 5: 5.31; 7: 0.99042
|  | ЗТм |  |  | 4: чел.-ч; 5: 0.01; 7: 0.0018652
|  | Итого по расценке |  |  | 8: 278.47; 10: 51.94; 12: 781.02
|  | ФОТ |  |  | 10: 12.15; 12: 490.13
| Пр/812-013.0-1 | НР Защита строительных конструкций и оборудования от коррозии |  |  | 4: %; 5: 94; 7: 94; 10: 11.42; 12: 460.72
| Пр/774-013.0 | СП Защита строительных конструкций и оборудования от коррозии |  |  | 4: %; 5: 51; 7: 51; 10: 6.2; 12: 249.97
|  | Всего по позиции |  |  | 10: 69.56; 12: 1491.71
39 | ОЕРЖ13-03-004-26 | Окраска металлических огрунтованных поверхностей: эмалью ПФ-115 |  |  | 4: 100 м2 окрашиваемой поверхности; 5: 0.18652; 6: 1; 7: 0.18652
Объем=18,652 / 100
| 1 | ОТ |  |  | 8: 39.95; 10: 7.45; 11: 40.34; 12: 300.53
| 2 | ЭМ |  |  | 8: 6.36; 10: 1.19; 11: 6.43; 12: 7.65
| 3 | в т.ч. ОТм |  |  | 8: 0.12; 10: 0.02; 11: 40.34; 12: 0.81
| 4 | М |  |  | 8: 285.47; 10: 53.25; 11: 7.37; 12: 392.45
|  | ЗТ |  |  | 4: чел.-ч; 5: 3.83; 7: 0.71437
|  | ЗТм |  |  | 4: чел.-ч; 5: 0.01; 7: 0.0018652
|  | Итого по расценке |  |  | 8: 331.78; 10: 61.89; 12: 700.63
|  | ФОТ |  |  | 10: 7.47; 12: 301.34
| Пр/812-013.0-1 | НР Защита строительных конструкций и оборудования от коррозии |  |  | 4: %; 5: 94; 7: 94; 10: 7.02; 12: 283.26
| Пр/774-013.0 | СП Защита строительных конструкций и оборудования от коррозии |  |  | 4: %; 5: 51; 7: 51; 10: 3.81; 12: 153.68
|  | Всего по позиции |  |  | 10: 72.72; 12: 1137.57
40 | ОЕРЖ01-02-060-01 | Погрузка вручную неуплотненного грунта из штабелей и отвалов в транспортные средства, группа грунтов: 1 |  |  | 4: 100 м3; 5: 0.00696; 6: 1; 7: 0.00696
Объем=0,696 / 100
| 1 | ОТ |  |  | 8: 462.22; 10: 3.22; 11: 40.34; 12: 129.89
|  | ЗТ |  |  | 4: чел.-ч; 5: 53.56; 7: 0.37278
|  | Итого по расценке |  |  | 8: 462.22; 10: 3.22; 12: 129.89
|  | ФОТ |  |  | 10: 3.22; 12: 129.89
| Пр/812-001.2-1 | НР Земляные работы, выполняемые ручным способом |  |  | 4: %; 5: 89; 7: 89; 10: 2.87; 12: 115.6
| Пр/774-001.2 | СП Земляные работы, выполняемые ручным способом |  |  | 4: %; 5: 40; 7: 40; 10: 1.29; 12: 51.96
|  | Всего по позиции |  |  | 10: 7.38; 12: 297.45
41 | ОССПЖ-03-02-01-023 | Перевозка грузов бортовым автомобилем на расстояние: до 23 км (I класс груза) |  |  | 1 т груза | 1.11 | 1 | 1.11 | 29.9 |  | 33.19 | 7.37 | 244.61
(Перевозка грузов автотранспортом)
|  | Всего по позиции |  |  | 10: 33.19; 12: 244.61
Итоги по разделу 4 Устройство ограждения КТП :
|  | Итого прямые затраты (справочно) |  |  | 10: 1063.37; 12: 19557.98
в том числе:
|  | Оплата труда рабочих |  |  | 10: 370.01; 12: 14926.19
|  | Эксплуатация машин |  |  | 10: 508.79; 12: 3271.51
|  | в том числе оплата труда машинистов (Отм) |  |  | 10: 68.75; 12: 2773.38
|  | Материалы |  |  | 10: 151.38; 12: 1115.67
|  | Перевозка |  |  | 10: 33.19; 12: 244.61
|  | Строительные работы |  |  | 10: 1857.01; 12: 51573.08
|  | Строительные работы |  |  | 10: 1823.82; 12: 51328.47
в том числе:
|  | оплата труда |  |  | 10: 370.01; 12: 14926.19
|  | эксплуатация машин и механизмов |  |  | 10: 508.79; 12: 3271.51
|  | в том числе оплата труда машинистов (ОТм) |  |  | 10: 68.75; 12: 2773.38
|  | материалы |  |  | 10: 151.38; 12: 1115.67
|  | накладные расходы |  |  | 10: 478.82; 12: 19315.61
|  | сметная прибыль |  |  | 10: 314.82; 12: 12699.49
|  | Перевозка |  |  | 10: 33.19; 12: 244.61
|  | Итого ФОТ (справочно) |  |  | 10: 438.76; 12: 17699.57
|  | Итого накладные расходы (справочно) |  |  | 10: 478.82; 12: 19315.61
|  | Итого сметная прибыль (справочно) |  |  | 10: 314.82; 12: 12699.49
|  | Итого по разделу 4 Устройство ограждения КТП |  |  | 10: 1857.01; 12: 51573.08
Раздел 5. Материал
42 | ОССЦЖ-403-8012 | Блоки бетонные стен подвалов сплошные (ГОСТ13579-78): ФБС24-4-6-Т /бетон В7,5 (М100), объем 0,543 м3, расход арматуры 1,46 кг/ |  |  | шт. | 2 | 1 | 2 | 328.86 |  | 657.72 | 7.37 | 4847.4
(Материалы)
|  | Всего по позиции |  |  | 10: 657.72; 12: 4847.4
43 | ОССЦЖ-403-8008 | Блоки бетонные стен подвалов сплошные (ГОСТ13579-78): ФБС12-4-6-Т /бетон В7,5 (М100), объем 0,265 м3, расход арматуры 1,46 кг/ |  |  | шт. | 2 | 1 | 2 | 171.56 |  | 343.12 | 7.37 | 2528.79
(Материалы)
|  | Всего по позиции |  |  | 10: 343.12; 12: 2528.79
44 | ОССЦЖ-502-0859 | Провода самонесущие изолированные для воздушных линий электропередачи с алюминиевыми жилами марки: СИП-3 1х50-20 |  |  | 1000 м | 0.003 | 1 | 0.003 | 17140.21 |  | 51.42 | 7.37 | 378.97
(Материалы)
Объем=3 / 1000
|  | Всего по позиции |  |  | 10: 51.42; 12: 378.97
45 | ОССЦЖ-551-0501-001* | Зажим аппаратный: А2А-50 |  |  | шт. | 3 | 1 | 3 | 66.96 |  | 200.88 | 7.37 | 1480.49
(Материалы)
|  | Всего по позиции |  |  | 10: 200.88; 12: 1480.49
46 | ОССЦЖ-111-3152-001* | Колпачок полиэтиленовый для крепления штыревого изолятора: СЕ 25.150 (прим. КП22) |  |  | шт. | 3 | 1 | 3 | 22.94 |  | 68.82 | 7.37 | 507.2
(Материалы)
|  | Всего по позиции |  |  | 10: 68.82; 12: 507.2
47 | ОССЦЖ-500-9733-011* | Вязка спиральная для защищённых изолированных проводов: ВС-12-01 (прим. СВ35) |  |  | шт. | 6 | 1 | 6 | 46.17 |  | 277.02 | 7.37 | 2041.64
(Материалы)
|  | Всего по позиции |  |  | 10: 277.02; 12: 2041.64
48 | ОССЦЖ-509-1508 | Наконечники кабельные алюминиевые: ТА 50-10-9 (прим. ТА-50) |  |  | шт. | 6 | 1 | 6 | 7.76 |  | 46.56 | 7.37 | 343.15
(Материалы)
|  | Всего по позиции |  |  | 10: 46.56; 12: 343.15
49 | ОССЦЖ-110-0318 | Изоляторы линейные штыревые высоковольтные ШФ 20-Г (прим. ШФ 20-Г1) |  |  | шт. | 3 | 1 | 3 | 124.99 |  | 374.97 | 7.37 | 2763.53
(Материалы)
|  | Всего по позиции |  |  | 10: 374.97; 12: 2763.53
50 | ОССЦЖ-103-1755 | Трубы стальные прямоугольные (ГОСТ 8645-86) размером: 40х20 мм, толщина стенки 2,5 мм |  |  | м | 22.3 | 1 | 22.3 | 16.65 |  | 371.3 | 7.37 | 2736.48
(Материалы)
|  | Всего по позиции |  |  | 10: 371.3; 12: 2736.48
51 | ОССЦЖ-101-4519 | Профнастил оцинкованный: C8-1150-0,5 (прим. С8 1100-6000-0,5) |  |  | м2 | 5.76 | 1 | 5.76 | 44.19 |  | 254.53 | 7.37 | 1875.89
(Материалы)
|  | Всего по позиции |  |  | 10: 254.53; 12: 1875.89
52 | ОССЦЖ-101-5203 | Сталь листовая оцинкованная толщиной листа: 2,0 мм (прим.угол металлический оцинкованный 100х100х0,5 L=600мм) |  |  | т | 0.00796 | 1 | 0.00796 | 10388.63 |  | 82.69 | 7.37 | 609.43
(Материалы)
Объем=4*1,99/1000
|  | Всего по позиции |  |  | 10: 82.69; 12: 609.43
53 | ОССЦЖ-201-1103 | Отливы (отметы) из оцинкованной стали толщиной 0,55 мм диаметром 140 мм |  |  | шт. | 5 | 1 | 5 | 41.28 |  | 206.4 | 7.37 | 1521.17
(Материалы)
|  | Всего по позиции |  |  | 10: 206.4; 12: 1521.17
54 | ОССЦЖ-101-4686 | Сталь полосовая: 50х5 мм, марка Ст3сп |  |  | т | 0.04116 | 1 | 0.04116 | 7105.71 |  | 292.47 | 7.37 | 2155.5
(Материалы)
Объем=21*1,96/1000
|  | Всего по позиции |  |  | 10: 292.47; 12: 2155.5
55 | ОССЦЖ-101-1616 | Сталь круглая углеродистая обыкновенного качества марки ВСт3пс5-1 диаметром: 10 мм |  |  | т | 0.001984 | 1 | 0.001984 | 5218.15 |  | 10.35 | 7.37 | 76.28
(Материалы)
Объем=3,2*0,62/1000
|  | Всего по позиции |  |  | 10: 10.35; 12: 76.28
56 | ОССЦЖ-101-1619 | Сталь круглая углеродистая обыкновенного качества марки ВСт3пс5-1 диаметром: 18 мм |  |  | т | 0.028 | 1 | 0.028 | 5218.15 |  | 146.11 | 7.37 | 1076.83
(Материалы)
Объем=14*2/1000
|  | Всего по позиции |  |  | 10: 146.11; 12: 1076.83
57 | ОССЦЖ-105-8041-001* | Знак для нумерации опор контактной сети на пластине из металла размером 260х140мм толщиной 1,6 мм (прим. знак 300х400мм) |  |  | 100 шт. | 0.01 | 1 | 0.01 | 8651.64 |  | 86.52 | 7.37 | 637.65
(Материалы)
Объем=1 / 100
|  | Всего по позиции |  |  | 10: 86.52; 12: 637.65
Ограждение
58 | ОССЦЖ-116-0332 | Сетка-модуль, ширина: 800 мм, высота 3000 мм (прим. Секция А ограждения 2,5 х 1,8 м) |  |  | шт. | 7 | 1 | 7 | 3673.47 |  | 25714.29 | 7.37 | 189514.32
(Материалы)
|  | Всего по позиции |  |  | 10: 25714.29; 12: 189514.32
59 | ОССЦЖ-116-0331 | Сетка-модуль, ширина: 800 мм, высота 2700 мм (прим. Секция В ограждения 1,5 х 1,8 м) |  |  | шт. | 1 | 1 | 1 | 3163.03 |  | 3163.03 | 7.37 | 23311.53
(Материалы)
|  | Всего по позиции |  |  | 10: 3163.03; 12: 23311.53
60 | ОССЦЖ-201-0918 | Калитка "МАХАОН-стандарт" (Прим. Калитка 1х1,7м) |  |  | шт. | 1 | 1 | 1 | 2975.08 |  | 2975.08 | 7.37 | 21926.34
(Материалы)
|  | Всего по позиции |  |  | 10: 2975.08; 12: 21926.34
61 | ОССЦЖ-103-1507 | Трубы стальные квадратные (ГОСТ 8639-82) размером: 50х50 мм, толщина стенки 5 мм |  |  | м | 22.5 | 1 | 22.5 | 59.02 |  | 1327.95 | 7.37 | 9786.99
(Материалы)
|  | Всего по позиции |  |  | 10: 1327.95; 12: 9786.99
62 | ОССЦЖ-401-0106 | Бетон дорожный, класс: В15 (М200) |  |  | м3 | 0.606 | 1 | 0.606 | 549.39 |  | 332.93 | 7.37 | 2453.69
(Материалы)
|  | Всего по позиции |  |  | 10: 332.93; 12: 2453.69
Итоги по разделу 5 Материал :
|  | Итого прямые затраты (справочно) |  |  | 10: 36984.16; 12: 272573.27
в том числе:
|  | Материалы |  |  | 10: 36984.16; 12: 272573.27
|  | Строительные работы |  |  | 10: 36984.16; 12: 272573.27
в том числе:
|  | материалы |  |  | 10: 36984.16; 12: 272573.27
|  | Итого по разделу 5 Материал |  |  | 10: 36984.16; 12: 272573.27
Раздел 6. Оборудование
63 О | ТЦ_77.4.05.01_25_2536141529_10.12.2024_01_9.1 | Комплектная трансформаторная подстанция КТП -10/0,4 кВ 1000 кВА (Опросный лист : 2671-04-23/ ПКЛ / З -СИБ -ЭС .ОЛ 01) |  |  | компл | 1 | 1 | 1 | 7406791.67 |  | 1210260.08 | 6.12 | 7406791.67
(Оборудование)
|  | Всего по позиции |  |  | 10: 1210260.08; 12: 7406791.67
Итоги по разделу 6 Оборудование :
|  | Оборудование |  |  | 10: 1210260.08; 12: 7406791.67
|  | Итого по разделу 6 Оборудование |  |  | 10: 1210260.08; 12: 7406791.67
в том числе:
|  | оборудование, отсутствующее в ФРСН |  |  | 10: 1210260.08; 12: 7406791.67
Итоги по смете:
|  | Итого прямые затраты (справочно) |  |  | 10: 43089.94; 12: 383321.92
в том числе:
|  | Оплата труда рабочих |  |  | 10: 2087.16; 12: 84196.02
|  | Эксплуатация машин |  |  | 10: 3260.2; 12: 20963.08
|  | в том числе оплата труда машинистов (Отм) |  |  | 10: 345.67; 12: 13944.34
|  | Материалы |  |  | 10: 37267.32; 12: 274660.16
|  | Перевозка |  |  | 10: 475.26; 12: 3502.66
|  | Строительные работы |  |  | 10: 43000.52; 12: 424207.99
|  | Строительные работы |  |  | 10: 42525.26; 12: 420705.33
в том числе:
|  | оплата труда |  |  | 10: 1091.69; 12: 44038.76
|  | эксплуатация машин и механизмов |  |  | 10: 1950.78; 12: 12543.51
|  | в том числе оплата труда машинистов (ОТм) |  |  | 10: 231.72; 12: 9347.59
|  | материалы |  |  | 10: 37264.55; 12: 274639.74
|  | накладные расходы |  |  | 10: 1384.65; 12: 55856.79
|  | сметная прибыль |  |  | 10: 833.59; 12: 33626.53
|  | Перевозка |  |  | 10: 475.26; 12: 3502.66
|  | Монтажные работы |  |  | 10: 3947.93; 12: 114765.6
в том числе:
|  | оплата труда |  |  | 10: 995.47; 12: 40157.26
|  | эксплуатация машин и механизмов |  |  | 10: 1309.42; 12: 8419.57
|  | в том числе оплата труда машинистов (ОТм) |  |  | 10: 113.95; 12: 4596.75
|  | материалы |  |  | 10: 2.77; 12: 20.42
|  | накладные расходы |  |  | 10: 1075.72; 12: 43394.49
|  | сметная прибыль |  |  | 10: 564.55; 12: 22773.86
|  | Оборудование |  |  | 10: 1210260.08; 12: 7406791.67
|  | Итого ФОТ (справочно) |  |  | 10: 2432.83; 12: 98140.36
|  | Итого накладные расходы (справочно) |  |  | 10: 2460.37; 12: 99251.28
|  | Итого сметная прибыль (справочно) |  |  | 10: 1398.14; 12: 56400.39
|  | ВСЕГО по смете |  |  | 10: 1257208.53; 12: 7945765.26
в том числе:
|  | оборудование, отсутствующее в ФРСН |  |  | 10: 1210260.08; 12: 7406791.67
| Составил: | Инженер-сметчик ООО "ТЕСЛА" |  |  | 6: Воронова В.В.
[должность, подпись (инициалы, фамилия)]
| Проверил: | Инженер-сметчик ООО "ТЕСЛА" |  |  | 6: Воронова В.В.
[должность, подпись (инициалы, фамилия)]
¹ Зарегистрирован Министерством юстиции Российской Федерации 10 сентября 2019 г., регистрационный № 55869), с изменениями, внесенными приказом Министерства строительства и жилищно-коммунального хозяйства Российской Федерации от 20 февраля 2021 г. № 79/пр (зарегистрирован Министерством юстиции Российской Федерации 9 августа 2021 г., регистрационный № 64577)
² Под прочими затратами понимаются затраты, учитываемые в соответствии с пунктом 184 Методики.
³ Под прочими работами понимаются затраты, учитываемые в соответствии с пунктами 122-128 Методики.

## ВЛ-10
Приложение № 2
Утверждено приказом № 421 от 4 августа 2020 г. Минстроя РФ в редакции приказа № 557 от 7 июля 2022 г.
Наименование программного продукта | [5 empty] | ГРАНД-Смета, версия 2024.3
Наименование редакции сметных нормативов | [5 empty] | Изменения и дополнения в отраслевую сметно- нормативную базу ОАО «РЖД» ОСНБЖ-2001 (И3, И4), утвержденную распоряжением ОАО «РЖД» от 31 января 2011 г. № 178р
Реквизиты приказа Минстроя России об утверждении дополнений и изменений к сметным нормативам
Реквизиты письма Минстроя России об индексах изменения сметной стоимости строительства, включаемые в федеральный реестр сметных нормативов и размещаемые в федеральной государственной информационной системе ценообразования в строительстве, подготовленного в соответствии пунктом 85 Методики расчета индексов изменения сметной стоимости строительства, утвержденной приказом Министерства строительства и жилищно-коммунального хозяйства Российской Федерации от 5 июня 2019 г. № 326/пр¹
Реквизиты нормативного правового акта об утверждении оплаты труда, утверждаемый в соответствии с пунктом 22(1) Правилами мониторинга цен, утвержденными постановлением Правительства Российской Федерации от 23 декабря 2016 г. № 1452
Наименование субъекта Российской Федерации | [5 empty] | 70. Томская область
Наименование зоны субъекта Российской Федерации
Техническое перевооружение ВЛ-0,4 кВ от КТПНС-93 ст. Томск-Северный
(наименование стройки)
Техническое перевооружение ВЛ-0,4 кВ от КТПНС-93 ст. Томск-Северный
(наименование объекта капитального строительства)
ЛОКАЛЬНЫЙ СМЕТНЫЙ РАСЧЕТ (СМЕТА) № 00-02-1-00-21
Реконструкция ВЛ-10 кВ
(наименование работ и затрат)
Составлен | базисно-индексным | методом
Основание | 2671-04-23/ПКЛ/З-СИБ
(проектная и (или) иная техническая документация)
Составлен(а) в текущем (базисном) уровне цен |  |  | IV кв.2024 г. (п. 4.1.6. Строительство ВЛ 10 кВ на самостоятельных опорах, расп. ОАО "РЖД" №3055/р от 11.12.2024 г.)
Сметная стоимость |  | 219.53 | (22,43) | тыс.руб.
в том числе:
| строительных работ | 112.53 | (10,21) | тыс.руб. |  | Средства на оплату труда рабочих |  |  |  |  | 30.14 | (0,75) | тыс.руб.
| монтажных работ | 40.11 | (1,29) | тыс.руб. |  | Нормативные затраты труда рабочих |  |  |  |  | 69.69 |  | чел.час.
| оборудования | 66.89 | (10,93) | тыс.руб. |  | Нормативные затраты труда машинистов |  |  |  |  | 15.6 |  | чел.час.
| прочих затрат | 0 | (0) | тыс.руб.
№ п/п | Обоснование | Наименование работ и затрат |  |  | Единица измерения | Количество |  |  | Сметная стоимость в базисном уровне цен (в текущем уровне цен (гр. 8) для ресурсов, отсутствующих в ФРСН), руб. |  |  | Индексы | Сметная стоимость в текущем уровне цен, руб.
[6 empty] | на единицу | коэффициенты | всего с учетом коэффициентов | на единицу | коэффициенты | всего
1 | 2 | 3 |  |  | 4 | 5 | 6 | 7 | 8 | 9 | 10 | 11 | 12
Раздел 1. Демонтаж в охр.з.
1 | ОЕРЖ33-04-040-03 | Демонтаж: 3-х проводов ВЛ 6-10 кВ (прим. 3хАС-70) |  |  | 4: 1 опора (3 провода); 5: 2; 6: 1; 7: 2
| ОПДС-2821.2011 ОП прил.4 т.1 п.5 | Производство работ вблизи объектов, находящихся под высоким напряжением; в охранной зоне действующей воздушной линии электропередачи, в том числе контактной сети, если выполнение указанных работ приводит к ограничению действий исполнителей специальными требованиями техники безопасности ОЗП=1,2; ЭМ=1,2 к расх.; ЗПМ=1,2; ТЗ=1,2; ТЗМ=1,2
| 1 | ОТ |  |  | 8: 19.91; 9: 1.2; 10: 47.78; 11: 40.34; 12: 1927.45
| 2 | ЭМ |  |  | 8: 45.06; 9: 1.2; 10: 108.14; 11: 5.99; 12: 647.76
| 3 | в т.ч. ОТм |  |  | 8: 6; 9: 1.2; 10: 14.4; 11: 40.34; 12: 580.9
|  | ЗТ |  |  | 4: чел.-ч; 5: 2.03; 6: 1.2; 7: 4.872
|  | ЗТм |  |  | 4: чел.-ч; 5: 0.45; 6: 1.2; 7: 1.08
|  | Итого по расценке |  |  | 8: 64.97; 10: 155.92; 12: 2575.21
|  | ФОТ |  |  | 10: 62.18; 12: 2508.35
| Пр/812-027.0-1 | НР Линии электропередачи |  |  | 4: %; 5: 103; 7: 103; 10: 64.05; 12: 2583.6
| Пр/774-027.0 | СП Линии электропередачи |  |  | 4: %; 5: 60; 7: 60; 10: 37.31; 12: 1505.01
|  | Всего по позиции |  |  | 10: 257.28; 12: 6663.82
2 | ОЕРЖм08-01-023-01 | Демонтаж. Спуск, петля или перемычка, сечение провода: до 300 мм2, количество проводов в фазе - 1 (прим. опуск в КТП) |  |  | 4: 1 спуск, петля или перемычка (3 фазы); 5: 1; 6: 1; 7: 1
| ОПДС-2821.2011 ОП п.3.2.5.2.е | При демонтаже (разборке) прочих конструкций, не предусмотренных в п.п. а-д ОЗП=0,5; ЭМ=0,5 к расх.; ЗПМ=0,5; МАТ=0 к расх.; ТЗ=0,5; ТЗМ=0,5
| ОПДС-2821.2011 ОП прил.4 т.1 п.5 | Производство работ вблизи объектов, находящихся под высоким напряжением; в охранной зоне действующей воздушной линии электропередачи, в том числе контактной сети, если выполнение указанных работ приводит к ограничению действий исполнителей специальными требованиями техники безопасности ОЗП=1,2; ЭМ=1,2 к расх.; ЗПМ=1,2; ТЗ=1,2; ТЗМ=1,2
| 1 | ОТ |  |  | 8: 52.87; 9: 0.6; 10: 31.72; 11: 40.34; 12: 1279.58
| 2 | ЭМ |  |  | 8: 70.04; 9: 0.6; 10: 42.02; 11: 5.99; 12: 251.7
| 3 | в т.ч. ОТм |  |  | 8: 23.85; 9: 0.6; 10: 14.31; 11: 40.34; 12: 577.27
| 4 | М |  |  | 8: 2.35; 9: 0; 10: 0; 11: 6.89
|  | ЗТ |  |  | 4: чел.-ч; 5: 4.78; 6: 0.6; 7: 2.868
|  | ЗТм |  |  | 4: чел.-ч; 5: 1.78; 6: 0.6; 7: 1.068
|  | Итого по расценке |  |  | 8: 125.26; 10: 73.74; 12: 1531.28
|  | ФОТ |  |  | 10: 46.03; 12: 1856.85
| Пр/812-049.3-1 | НР Электротехнические установки на других объектах |  |  | 4: %; 5: 97; 7: 97; 10: 44.65; 12: 1801.14
| Пр/774-049.3 | СП Электротехнические установки на других объектах |  |  | 4: %; 5: 51; 7: 51; 10: 23.48; 12: 946.99
|  | Всего по позиции |  |  | 10: 141.87; 12: 4279.41
3 | ОЕРЖм08-02-412-05 | Вытягивание. Затягивание провода в проложенные трубы и металлические рукава первого одножильного или многожильного в общей оплетке, суммарное сечение: до 70 мм2 |  |  | 4: 100 м; 5: 0.21; 6: 1; 7: 0.21
Объем=(7*3) / 100
| ОПДС-2821.2011 ОП п.3.2.5.2.е | При демонтаже (разборке) прочих конструкций, не предусмотренных в п.п. а-д ОЗП=0,5; ЭМ=0,5 к расх.; ЗПМ=0,5; МАТ=0 к расх.; ТЗ=0,5; ТЗМ=0,5
| ОПДС-2821.2011 ОП прил.4 т.1 п.5 | Производство работ вблизи объектов, находящихся под высоким напряжением; в охранной зоне действующей воздушной линии электропередачи, в том числе контактной сети, если выполнение указанных работ приводит к ограничению действий исполнителей специальными требованиями техники безопасности ОЗП=1,2; ЭМ=1,2 к расх.; ЗПМ=1,2; ТЗ=1,2; ТЗМ=1,2
| 1 | ОТ |  |  | 8: 126.26; 9: 0.6; 10: 15.91; 11: 40.34; 12: 641.81
| 2 | ЭМ |  |  | 8: 23.65; 9: 0.6; 10: 2.98; 11: 5.99; 12: 17.85
| 3 | в т.ч. ОТм |  |  | 8: 1.71; 9: 0.6; 10: 0.22; 11: 40.34; 12: 8.87
| 4 | М |  |  | 8: 49.59; 9: 0; 10: 0; 11: 6.89
|  | ЗТ |  |  | 4: чел.-ч; 5: 11.68; 6: 0.6; 7: 1.4717
|  | ЗТм |  |  | 4: чел.-ч; 5: 0.11; 6: 0.6; 7: 0.01386
|  | Итого по расценке |  |  | 8: 199.5; 10: 18.89; 12: 659.66
|  | ФОТ |  |  | 10: 16.13; 12: 650.68
| Пр/812-049.3-1 | НР Электротехнические установки на других объектах |  |  | 4: %; 5: 97; 7: 97; 10: 15.65; 12: 631.16
| Пр/774-049.3 | СП Электротехнические установки на других объектах |  |  | 4: %; 5: 51; 7: 51; 10: 8.23; 12: 331.85
|  | Всего по позиции |  |  | 10: 42.77; 12: 1622.67
4 | ОЕРЖм08-02-144-05 | Отключение. Присоединение к зажимам жил проводов или кабелей сечением: до 70 мм2 |  |  | 4: 100 шт.; 5: 0.03; 6: 1; 7: 0.03
Объем=3 / 100
| ОПДС-2821.2011 ОП п.3.2.5.2.е | При демонтаже (разборке) прочих конструкций, не предусмотренных в п.п. а-д ОЗП=0,5; ЭМ=0,5 к расх.; ЗПМ=0,5; МАТ=0 к расх.; ТЗ=0,5; ТЗМ=0,5
| ОП п.1.8.3 | При производстве работ на высоте свыше расстояний, указанных в общих положениях к разделам сборника: при высоте св. 2 до 8 м ОЗП=1,05; ТЗ=1,05
| ОПДС-2821.2011 ОП прил.4 т.1 п.5 | Производство работ вблизи объектов, находящихся под высоким напряжением; в охранной зоне действующей воздушной линии электропередачи, в том числе контактной сети, если выполнение указанных работ приводит к ограничению действий исполнителей специальными требованиями техники безопасности ОЗП=1,2; ЭМ=1,2 к расх.; ЗПМ=1,2; ТЗ=1,2; ТЗМ=1,2
| 1 | ОТ |  |  | 8: 167.23; 9: 0.63; 10: 3.16; 11: 40.34; 12: 127.47
| 4 | М |  |  | 8: 3.34; 9: 0; 10: 0; 11: 6.89
|  | ЗТ |  |  | 4: чел.-ч; 5: 15.12; 6: 0.63; 7: 0.28577
|  | Итого по расценке |  |  | 8: 170.57; 10: 3.16; 12: 127.47
|  | ФОТ |  |  | 10: 3.16; 12: 127.47
| Пр/812-049.3-1 | НР Электротехнические установки на других объектах |  |  | 4: %; 5: 97; 7: 97; 10: 3.07; 12: 123.65
| Пр/774-049.3 | СП Электротехнические установки на других объектах |  |  | 4: %; 5: 51; 7: 51; 10: 1.61; 12: 65.01
|  | Всего по позиции |  |  | 10: 7.84; 12: 316.13
5 | ОЕРЖ33-04-030-03 | Демонтаж. Установка разъединителей: с помощью механизмов |  |  | 4: 1 компл.; 5: 1; 6: 1; 7: 1
| ОПДС-2821.2011 ОП п.3.2.5.4.а | Демонтаж (разборка) оборудования, пригодного для дальнейшего использования, со снятием с места установки, необходимой (частичной) разборкой и консервированием с целью длительного или кратковременного хранения ОЗП=0,7; ЭМ=0,7 к расх.; ЗПМ=0,7; МАТ=0 к расх.; ТЗ=0,7; ТЗМ=0,7
| ОПДС-2821.2011 ОП прил.4 т.1 п.5 | Производство работ вблизи объектов, находящихся под высоким напряжением; в охранной зоне действующей воздушной линии электропередачи, в том числе контактной сети, если выполнение указанных работ приводит к ограничению действий исполнителей специальными требованиями техники безопасности ОЗП=1,2; ЭМ=1,2 к расх.; ЗПМ=1,2; ТЗ=1,2; ТЗМ=1,2
| 1 | ОТ |  |  | 8: 93.6; 9: 0.84; 10: 78.62; 11: 40.34; 12: 3171.53
| 2 | ЭМ |  |  | 8: 105.52; 9: 0.84; 10: 88.64; 11: 5.99; 12: 530.95
| 3 | в т.ч. ОТм |  |  | 8: 10.25; 9: 0.84; 10: 8.61; 11: 40.34; 12: 347.33
| 4 | М |  |  | 8: 1.98; 9: 0; 10: 0; 11: 6.89
|  | ЗТ |  |  | 4: чел.-ч; 5: 8.09; 6: 0.84; 7: 6.7956
|  | ЗТм |  |  | 4: чел.-ч; 5: 0.66; 6: 0.84; 7: 0.5544
|  | Итого по расценке |  |  | 8: 201.1; 10: 167.26; 12: 3702.48
|  | ФОТ |  |  | 10: 87.23; 12: 3518.86
| Пр/812-027.0-1 | НР Линии электропередачи |  |  | 4: %; 5: 103; 7: 103; 10: 89.85; 12: 3624.43
| Пр/774-027.0 | СП Линии электропередачи |  |  | 4: %; 5: 60; 7: 60; 10: 52.34; 12: 2111.32
|  | Всего по позиции |  |  | 10: 309.45; 12: 9438.23
6 | ОССПЖ-01-01-01-045 | Погрузка при автомобильных перевозках: Погрузка прочих материалов, конструкций и деталей |  |  | 1 т груза | 0.078 | 1 | 0.078 | 12.82 |  | 1 | 6.89 | 6.89
(Погрузо-разгрузочные работы)
|  | Всего по позиции |  |  | 10: 1; 12: 6.89
7 | ОССПЖ-01-01-02-045 | Разгрузка при автомобильных перевозках: Разгрузка прочих материалов, конструкций и деталей |  |  | 1 т груза | 0.078 | 1 | 0.078 | 10.74 |  | 0.84 | 6.89 | 5.79
(Погрузо-разгрузочные работы)
|  | Всего по позиции |  |  | 10: 0.84; 12: 5.79
8 | ОССПЖ-03-02-01-014 | Перевозка грузов бортовым автомобилем на расстояние: до 14 км (I класс груза) |  |  | 1 т груза | 0.078 | 1 | 0.078 | 24.41 |  | 1.9 | 6.89 | 13.09
(Перевозка грузов автотранспортом)
|  | Всего по позиции |  |  | 10: 1.9; 12: 13.09
Итоги по разделу 1 Демонтаж в охр.з. :
|  | Итого прямые затраты (справочно) |  |  | 10: 422.71; 12: 8621.87
в том числе:
|  | Оплата труда рабочих |  |  | 10: 177.19; 12: 7147.84
|  | Эксплуатация машин |  |  | 10: 241.78; 12: 1448.26
|  | в том числе оплата труда машинистов (Отм) |  |  | 10: 37.54; 12: 1514.37
|  | Перевозка |  |  | 10: 3.74; 12: 25.77
|  | Строительные работы |  |  | 10: 570.47; 12: 16127.82
|  | Строительные работы |  |  | 10: 566.73; 12: 16102.05
в том числе:
|  | оплата труда |  |  | 10: 126.4; 12: 5098.98
|  | эксплуатация машин и механизмов |  |  | 10: 196.78; 12: 1178.71
|  | в том числе оплата труда машинистов (ОТм) |  |  | 10: 23.01; 12: 928.23
|  | накладные расходы |  |  | 10: 153.9; 12: 6208.03
|  | сметная прибыль |  |  | 10: 89.65; 12: 3616.33
|  | Перевозка |  |  | 10: 3.74; 12: 25.77
|  | Монтажные работы |  |  | 10: 192.48; 12: 6218.21
в том числе:
|  | оплата труда |  |  | 10: 50.79; 12: 2048.86
|  | эксплуатация машин и механизмов |  |  | 10: 45; 12: 269.55
|  | в том числе оплата труда машинистов (ОТм) |  |  | 10: 14.53; 12: 586.14
|  | накладные расходы |  |  | 10: 63.37; 12: 2555.95
|  | сметная прибыль |  |  | 10: 33.32; 12: 1343.85
|  | Итого ФОТ (справочно) |  |  | 10: 214.73; 12: 8662.21
|  | Итого накладные расходы (справочно) |  |  | 10: 217.27; 12: 8763.98
|  | Итого сметная прибыль (справочно) |  |  | 10: 122.97; 12: 4960.18
|  | Итого по разделу 1 Демонтаж в охр.з. |  |  | 10: 762.95; 12: 22346.03
Раздел 2. Установка опор
9 | ОЕРЖ33-04-016-02 | Развозка конструкций и материалов опор ВЛ 0,38-10 кВ по трассе: одностоечных железобетонных опор |  |  | 4: 1 опора; 5: 1; 6: 1; 7: 1
| 1 | ОТ |  |  | 8: 4.14; 10: 4.14; 11: 40.34; 12: 167.01
| 2 | ЭМ |  |  | 8: 43.59; 10: 43.59; 11: 5.99; 12: 261.1
| 3 | в т.ч. ОТм |  |  | 8: 7.45; 10: 7.45; 11: 40.34; 12: 300.53
|  | ЗТ |  |  | 4: чел.-ч; 5: 0.44; 7: 0.44
|  | ЗТм |  |  | 4: чел.-ч; 5: 0.48; 7: 0.48
|  | Итого по расценке |  |  | 8: 47.73; 10: 47.73; 12: 428.11
|  | ФОТ |  |  | 10: 11.59; 12: 467.54
| Пр/812-027.0-1 | НР Линии электропередачи |  |  | 4: %; 5: 103; 7: 103; 10: 11.94; 12: 481.57
| Пр/774-027.0 | СП Линии электропередачи |  |  | 4: %; 5: 60; 7: 60; 10: 6.95; 12: 280.52
|  | Всего по позиции |  |  | 10: 66.62; 12: 1190.2
10 | ОЕРЖ33-04-016-05 | Развозка конструкций и материалов опор ВЛ 0,38-10 кВ по трассе: материалов оснастки одностоечных опор |  |  | 4: 1 опора; 5: 1; 6: 1; 7: 1
| 1 | ОТ |  |  | 8: 2.35; 10: 2.35; 11: 40.34; 12: 94.8
| 2 | ЭМ |  |  | 8: 10.47; 10: 10.47; 11: 5.99; 12: 62.72
| 3 | в т.ч. ОТм |  |  | 8: 2.17; 10: 2.17; 11: 40.34; 12: 87.54
|  | ЗТ |  |  | 4: чел.-ч; 5: 0.25; 7: 0.25
|  | ЗТм |  |  | 4: чел.-ч; 5: 0.14; 7: 0.14
|  | Итого по расценке |  |  | 8: 12.82; 10: 12.82; 12: 157.52
|  | ФОТ |  |  | 10: 4.52; 12: 182.34
| Пр/812-027.0-1 | НР Линии электропередачи |  |  | 4: %; 5: 103; 7: 103; 10: 4.66; 12: 187.81
| Пр/774-027.0 | СП Линии электропередачи |  |  | 4: %; 5: 60; 7: 60; 10: 2.71; 12: 109.4
|  | Всего по позиции |  |  | 10: 20.19; 12: 454.73
11 | ОЕРЖ33-04-003-01 | Установка железобетонных опор ВЛ 0,38; 6-10 кВ с траверсами без приставок: одностоечных |  |  | 4: 1 опора; 5: 1; 6: 1; 7: 1
| Прил.33.4 п.3.6 | При бурении котлованов для опор ВЛ 0,38-10 кВ на глубину более 2х м к затратам на бурение (с последующим уточнением норм) ОЗП=1,25; ЭМ=1,25 к расх.; ЗПМ=1,25; ТЗ=1,25; ТЗМ=1,25
| ОПДС-2821.2011 ОП прил.4 т.1 п.5 | Производство работ вблизи объектов, находящихся под высоким напряжением; в охранной зоне действующей воздушной линии электропередачи, в том числе контактной сети, если выполнение указанных работ приводит к ограничению действий исполнителей специальными требованиями техники безопасности ОЗП=1,2; ЭМ=1,2 к расх.; ЗПМ=1,2; ТЗ=1,2; ТЗМ=1,2
| 1 | ОТ |  |  | 8: 38.72; 9: 1.5; 10: 58.08; 11: 40.34; 12: 2342.95
| 2 | ЭМ |  |  | 8: 119.82; 9: 1.5; 10: 179.73; 11: 5.99; 12: 1076.58
| 3 | в т.ч. ОТм |  |  | 8: 10.41; 9: 1.5; 10: 15.62; 11: 40.34; 12: 630.11
| 4 | М |  |  | 8: 50.76; 10: 50.76; 11: 6.89; 12: 349.74
|  | ЗТ |  |  | 4: чел.-ч; 5: 3.8; 6: 1.5; 7: 5.7
|  | ЗТм |  |  | 4: чел.-ч; 5: 0.78; 6: 1.5; 7: 1.17
|  | Итого по расценке |  |  | 8: 209.3; 10: 288.57; 12: 3769.27
|  | ФОТ |  |  | 10: 73.7; 12: 2973.06
| Пр/812-027.0-1 | НР Линии электропередачи |  |  | 4: %; 5: 103; 7: 103; 10: 75.91; 12: 3062.25
| Пр/774-027.0 | СП Линии электропередачи |  |  | 4: %; 5: 60; 7: 60; 10: 44.22; 12: 1783.84
|  | Всего по позиции |  |  | 10: 408.7; 12: 8615.36
Материал
12 | ОССЦЖ-403-1947 | Стойка опоры: СВ 110-5 /бетон В30 (М400), объем 0,45 м3, расход арматуры 77,08 кг/ (серия 3.407.1-143 вып. 7) |  |  | шт. | 1 | 1 | 1 | 1661.13 |  | 1661.13 | 6.89 | 11445.19
(Материалы)
|  | Всего по позиции |  |  | 10: 1661.13; 12: 11445.19
Итоги по разделу 2 Установка опор :
|  | Итого прямые затраты (справочно) |  |  | 10: 2010.25; 12: 15800.09
в том числе:
|  | Оплата труда рабочих |  |  | 10: 64.57; 12: 2604.76
|  | Эксплуатация машин |  |  | 10: 233.79; 12: 1400.4
|  | в том числе оплата труда машинистов (Отм) |  |  | 10: 25.24; 12: 1018.18
|  | Материалы |  |  | 10: 1711.89; 12: 11794.93
|  | Строительные работы |  |  | 10: 2156.64; 12: 21705.48
в том числе:
|  | оплата труда |  |  | 10: 64.57; 12: 2604.76
|  | эксплуатация машин и механизмов |  |  | 10: 233.79; 12: 1400.4
|  | в том числе оплата труда машинистов (ОТм) |  |  | 10: 25.24; 12: 1018.18
|  | материалы |  |  | 10: 1711.89; 12: 11794.93
|  | накладные расходы |  |  | 10: 92.51; 12: 3731.63
|  | сметная прибыль |  |  | 10: 53.88; 12: 2173.76
|  | Итого ФОТ (справочно) |  |  | 10: 89.81; 12: 3622.94
|  | Итого накладные расходы (справочно) |  |  | 10: 92.51; 12: 3731.63
|  | Итого сметная прибыль (справочно) |  |  | 10: 53.88; 12: 2173.76
|  | Итого по разделу 2 Установка опор |  |  | 10: 2156.64; 12: 21705.48
Раздел 3. Устройство заземления ж/б опор в охр.з.
13 | ОЕРЖ01-02-057-02 | Разработка грунта вручную в траншеях глубиной до 2 м без креплений с откосами, группа грунтов: 2 |  |  | 4: 100 м3 грунта; 5: 0.015; 6: 1; 7: 0.015
Объем=1,5 / 100
| 1 | ОТ |  |  | 8: 1381.38; 10: 20.72; 11: 40.34; 12: 835.84
|  | ЗТ |  |  | 4: чел.-ч; 5: 154; 7: 2.31
|  | Итого по расценке |  |  | 8: 1381.38; 10: 20.72; 12: 835.84
|  | ФОТ |  |  | 10: 20.72; 12: 835.84
| Пр/812-001.2-1 | НР Земляные работы, выполняемые ручным способом |  |  | 4: %; 5: 89; 7: 89; 10: 18.44; 12: 743.9
| Пр/774-001.2 | СП Земляные работы, выполняемые ручным способом |  |  | 4: %; 5: 40; 7: 40; 10: 8.29; 12: 334.34
|  | Всего по позиции |  |  | 10: 47.45; 12: 1914.08
14 | ОЕРЖ33-04-015-01 | Устройство заземления опор ВЛ и подстанций |  |  | 4: 10 м шин заземления; 5: 0.6; 6: 1; 7: 0.6
Объем=6 / 10
| ОПДС-2821.2011 ОП прил.4 т.1 п.5 | Производство работ вблизи объектов, находящихся под высоким напряжением; в охранной зоне действующей воздушной линии электропередачи, в том числе контактной сети, если выполнение указанных работ приводит к ограничению действий исполнителей специальными требованиями техники безопасности ОЗП=1,2; ЭМ=1,2 к расх.; ЗПМ=1,2; ТЗ=1,2; ТЗМ=1,2
| 1 | ОТ |  |  | 8: 17.51; 9: 1.2; 10: 12.61; 11: 40.34; 12: 508.69
| 2 | ЭМ |  |  | 8: 14.52; 9: 1.2; 10: 10.45; 11: 5.99; 12: 62.6
| 4 | М |  |  | 8: 1.4; 10: 0.84; 11: 6.89; 12: 5.79
|  | ЗТ |  |  | 4: чел.-ч; 5: 1.8; 6: 1.2; 7: 1.296
|  | Итого по расценке |  |  | 8: 33.43; 10: 23.9; 12: 577.08
|  | ФОТ |  |  | 10: 12.61; 12: 508.69
| Пр/812-027.0-1 | НР Линии электропередачи |  |  | 4: %; 5: 103; 7: 103; 10: 12.99; 12: 523.95
| Пр/774-027.0 | СП Линии электропередачи |  |  | 4: %; 5: 60; 7: 60; 10: 7.57; 12: 305.21
|  | Всего по позиции |  |  | 10: 44.46; 12: 1406.24
15 | ОЕРЖ33-03-004-01 | Забивка вертикальных заземлителей механизированная на глубину до 5 м |  |  | 4: 1 заземлитель; 5: 3; 6: 1; 7: 3
| ОПДС-2821.2011 ОП прил.4 т.1 п.5 | Производство работ вблизи объектов, находящихся под высоким напряжением; в охранной зоне действующей воздушной линии электропередачи, в том числе контактной сети, если выполнение указанных работ приводит к ограничению действий исполнителей специальными требованиями техники безопасности ОЗП=1,2; ЭМ=1,2 к расх.; ЗПМ=1,2; ТЗ=1,2; ТЗМ=1,2
| 1 | ОТ |  |  | 8: 7.88; 9: 1.2; 10: 28.37; 11: 40.34; 12: 1144.45
| 2 | ЭМ |  |  | 8: 112.28; 9: 1.2; 10: 404.21; 11: 5.99; 12: 2421.22
| 3 | в т.ч. ОТм |  |  | 8: 7.06; 9: 1.2; 10: 25.42; 11: 40.34; 12: 1025.44
| 4 | М |  |  | 8: 27.53; 10: 82.59; 11: 6.89; 12: 569.05
|  | ЗТ |  |  | 4: чел.-ч; 5: 0.81; 6: 1.2; 7: 2.916
|  | ЗТм |  |  | 4: чел.-ч; 5: 0.61; 6: 1.2; 7: 2.196
|  | Итого по расценке |  |  | 8: 147.69; 10: 515.17; 12: 4134.72
|  | ФОТ |  |  | 10: 53.79; 12: 2169.89
| Пр/812-027.0-1 | НР Линии электропередачи |  |  | 4: %; 5: 103; 7: 103; 10: 55.4; 12: 2234.99
| Пр/774-027.0 | СП Линии электропередачи |  |  | 4: %; 5: 60; 7: 60; 10: 32.27; 12: 1301.93
|  | Всего по позиции |  |  | 10: 602.84; 12: 7671.64
16 | ОССЦЖ-204-0004 | Горячекатаная арматурная сталь гладкая класса А-I, диаметром: 12 мм |  |  | т | -0.015 | 1 | -0.015 | 5436.72 |  | -81.55 | 6.89 | -561.88
(Линии электропередачи)
|  | Всего по позиции |  |  | 10: -81.55; 12: -561.88
17 | ОЕРЖм08-02-472-07 | Проводник заземляющий открыто по строительным основаниям: из полосовой стали сечением 160 мм2 |  |  | 4: 100 м; 5: 0.12; 6: 1; 7: 0.12
Объем=12 / 100
| ОП п.1.8.3 | При производстве работ на высоте свыше расстояний, указанных в общих положениях к разделам сборника: при высоте св. 2 до 8 м ОЗП=1,05; ТЗ=1,05
| ОПДС-2821.2011 ОП прил.4 т.1 п.5 | Производство работ вблизи объектов, находящихся под высоким напряжением; в охранной зоне действующей воздушной линии электропередачи, в том числе контактной сети, если выполнение указанных работ приводит к ограничению действий исполнителей специальными требованиями техники безопасности ОЗП=1,2; ЭМ=1,2 к расх.; ЗПМ=1,2; ТЗ=1,2; ТЗМ=1,2
| 1 | ОТ |  |  | 8: 230.25; 9: 1.26; 10: 34.81; 11: 40.34; 12: 1404.24
| 2 | ЭМ |  |  | 8: 80.69; 9: 1.2; 10: 11.62; 11: 5.99; 12: 69.6
| 3 | в т.ч. ОТм |  |  | 8: 3.88; 9: 1.2; 10: 0.56; 11: 40.34; 12: 22.59
| 4 | М |  |  | 8: 110.38; 10: 13.25; 11: 6.89; 12: 91.29
|  | ЗТ |  |  | 4: чел.-ч; 5: 21.3; 6: 1.26; 7: 3.2206
|  | ЗТм |  |  | 4: чел.-ч; 5: 0.25; 6: 1.2; 7: 0.036
|  | Итого по расценке |  |  | 8: 421.32; 10: 59.68; 12: 1565.13
|  | ФОТ |  |  | 10: 35.37; 12: 1426.83
| Пр/812-049.3-1 | НР Электротехнические установки на других объектах |  |  | 4: %; 5: 97; 7: 97; 10: 34.31; 12: 1384.03
| Пр/774-049.3 | СП Электротехнические установки на других объектах |  |  | 4: %; 5: 51; 7: 51; 10: 18.04; 12: 727.68
|  | Всего по позиции |  |  | 10: 112.03; 12: 3676.84
18 | ОЕРЖ01-02-061-01 | Засыпка вручную траншей, пазух котлованов и ям, группа грунтов: 1 |  |  | 4: 100 м3 грунта; 5: 0.015; 6: 1; 7: 0.015
| 1 | ОТ |  |  | 8: 763.76; 10: 11.46; 11: 40.34; 12: 462.3
|  | ЗТ |  |  | 4: чел.-ч; 5: 88.5; 7: 1.3275
|  | Итого по расценке |  |  | 8: 763.76; 10: 11.46; 12: 462.3
|  | ФОТ |  |  | 10: 11.46; 12: 462.3
| Пр/812-001.2-1 | НР Земляные работы, выполняемые ручным способом |  |  | 4: %; 5: 89; 7: 89; 10: 10.2; 12: 411.45
| Пр/774-001.2 | СП Земляные работы, выполняемые ручным способом |  |  | 4: %; 5: 40; 7: 40; 10: 4.58; 12: 184.92
|  | Всего по позиции |  |  | 10: 26.24; 12: 1058.67
19 | ОЕРЖ47-01-001-02 | Планировка участка: вручную |  |  | 4: 100 м2; 5: 0.03; 6: 1; 7: 0.03
Объем=3 / 100
| 1 | ОТ |  |  | 8: 91.49; 10: 2.74; 11: 40.34; 12: 110.53
|  | ЗТ |  |  | 4: чел.-ч; 5: 10.2; 7: 0.306
|  | Итого по расценке |  |  | 8: 91.49; 10: 2.74; 12: 110.53
|  | ФОТ |  |  | 10: 2.74; 12: 110.53
| Пр/812-041.0-1 | НР Озеленение. Защитные лесонасаждения |  |  | 4: %; 5: 103; 7: 103; 10: 2.82; 12: 113.85
| Пр/774-041.0 | СП Озеленение. Защитные лесонасаждения |  |  | 4: %; 5: 72; 7: 72; 10: 1.97; 12: 79.58
|  | Всего по позиции |  |  | 10: 7.53; 12: 303.96
Материал
20 | ОССЦЖ-101-1619 | Сталь круглая углеродистая обыкновенного качества марки ВСт3пс5-1 диаметром: 18 мм |  |  | т | 0.021 | 1 | 0.021 | 5218.15 |  | 109.58 | 6.89 | 755.01
(Материалы)
Объем=10,5*2/1000
|  | Всего по позиции |  |  | 10: 109.58; 12: 755.01
21 | ОССЦЖ-101-4686 | Сталь полосовая: 50х5 мм, марка Ст3сп |  |  | т | 0.03528 | 1 | 0.03528 | 7105.71 |  | 250.69 | 6.89 | 1727.25
(Материалы)
Объем=18*1,96/1000
|  | Всего по позиции |  |  | 10: 250.69; 12: 1727.25
Итоги по разделу 3 Устройство заземления ж/б опор в охр.з. :
|  | Итого прямые затраты (справочно) |  |  | 10: 912.39; 12: 9605.98
в том числе:
|  | Оплата труда рабочих |  |  | 10: 110.71; 12: 4466.05
|  | Эксплуатация машин |  |  | 10: 426.28; 12: 2553.42
|  | в том числе оплата труда машинистов (Отм) |  |  | 10: 25.98; 12: 1048.03
|  | Материалы |  |  | 10: 375.4; 12: 2586.51
|  | Строительные работы |  |  | 10: 1007.24; 12: 14274.97
в том числе:
|  | оплата труда |  |  | 10: 75.9; 12: 3061.81
|  | эксплуатация машин и механизмов |  |  | 10: 414.66; 12: 2483.82
|  | в том числе оплата труда машинистов (ОТм) |  |  | 10: 25.42; 12: 1025.44
|  | материалы |  |  | 10: 362.15; 12: 2495.22
|  | накладные расходы |  |  | 10: 99.85; 12: 4028.14
|  | сметная прибыль |  |  | 10: 54.68; 12: 2205.98
|  | Монтажные работы |  |  | 10: 112.03; 12: 3676.84
в том числе:
|  | оплата труда |  |  | 10: 34.81; 12: 1404.24
|  | эксплуатация машин и механизмов |  |  | 10: 11.62; 12: 69.6
|  | в том числе оплата труда машинистов (ОТм) |  |  | 10: 0.56; 12: 22.59
|  | материалы |  |  | 10: 13.25; 12: 91.29
|  | накладные расходы |  |  | 10: 34.31; 12: 1384.03
|  | сметная прибыль |  |  | 10: 18.04; 12: 727.68
|  | Итого ФОТ (справочно) |  |  | 10: 136.69; 12: 5514.08
|  | Итого накладные расходы (справочно) |  |  | 10: 134.16; 12: 5412.17
|  | Итого сметная прибыль (справочно) |  |  | 10: 72.72; 12: 2933.66
|  | Итого по разделу 3 Устройство заземления ж/б опор в охр.з. |  |  | 10: 1119.27; 12: 17951.81
Раздел 4. Монтажные работы
22 | ОЕРЖм08-01-082-01 | Зажим наборный без кожуха (прим. монтаж УО в охр. з.) |  |  | 4: 100 шт.; 5: 0.03; 6: 1; 7: 0.03
Объем=3 / 100
| ОП п.1.8.3 | При производстве работ на высоте свыше расстояний, указанных в общих положениях к разделам сборника: при высоте св. 2 до 8 м ОЗП=1,05; ТЗ=1,05
| ОПДС-2821.2011 ОП прил.4 т.1 п.5 | Производство работ вблизи объектов, находящихся под высоким напряжением; в охранной зоне действующей воздушной линии электропередачи, в том числе контактной сети, если выполнение указанных работ приводит к ограничению действий исполнителей специальными требованиями техники безопасности ОЗП=1,2; ЭМ=1,2 к расх.; ЗПМ=1,2; ТЗ=1,2; ТЗМ=1,2
| 1 | ОТ |  |  | 8: 519.82; 9: 1.26; 10: 19.65; 11: 40.34; 12: 792.68
| 2 | ЭМ |  |  | 8: 25.17; 9: 1.2; 10: 0.91; 11: 5.99; 12: 5.45
| 3 | в т.ч. ОТм |  |  | 8: 1.71; 9: 1.2; 10: 0.06; 11: 40.34; 12: 2.42
| 4 | М |  |  | 8: 438.34; 10: 13.15; 11: 6.89; 12: 90.6
|  | ЗТ |  |  | 4: чел.-ч; 5: 47; 6: 1.26; 7: 1.7766
|  | ЗТм |  |  | 4: чел.-ч; 5: 0.11; 6: 1.2; 7: 0.00396
|  | Итого по расценке |  |  | 8: 983.33; 10: 33.71; 12: 888.73
|  | ФОТ |  |  | 10: 19.71; 12: 795.1
| Пр/812-049.3-1 | НР Электротехнические установки на других объектах |  |  | 4: %; 5: 97; 7: 97; 10: 19.12; 12: 771.25
| Пр/774-049.3 | СП Электротехнические установки на других объектах |  |  | 4: %; 5: 51; 7: 51; 10: 10.05; 12: 405.5
|  | Всего по позиции |  |  | 10: 62.88; 12: 2065.48
23 | ОССЦЖ-509-0100 | Зажимы наборные |  |  | шт. | -3.06 | 1 | -3.06 | 3.81 |  | -11.66 | 6.89 | -80.34
(Электротехнические установки на других объектах)
|  | Всего по позиции |  |  | 10: -11.66; 12: -80.34
24 | ОЕРЖ33-04-030-01 | Установка разрядников: с помощью механизмов (прим. РМК в охр.з.) |  |  | 4: 1 компл.; 5: 1; 6: 1; 7: 1
| ОПДС-2821.2011 ОП прил.4 т.1 п.5 | Производство работ вблизи объектов, находящихся под высоким напряжением; в охранной зоне действующей воздушной линии электропередачи, в том числе контактной сети, если выполнение указанных работ приводит к ограничению действий исполнителей специальными требованиями техники безопасности ОЗП=1,2; ЭМ=1,2 к расх.; ЗПМ=1,2; ТЗ=1,2; ТЗМ=1,2
| 1 | ОТ |  |  | 8: 43.72; 9: 1.2; 10: 52.46; 11: 40.34; 12: 2116.24
| 2 | ЭМ |  |  | 8: 97.51; 9: 1.2; 10: 117.01; 11: 5.99; 12: 700.89
| 3 | в т.ч. ОТм |  |  | 8: 12.94; 9: 1.2; 10: 15.53; 11: 40.34; 12: 626.48
| 4 | М |  |  | 8: 2.68; 10: 2.68; 11: 6.89; 12: 18.47
|  | ЗТ |  |  | 4: чел.-ч; 5: 4.29; 6: 1.2; 7: 5.148
|  | ЗТм |  |  | 4: чел.-ч; 5: 0.97; 6: 1.2; 7: 1.164
|  | Итого по расценке |  |  | 8: 143.91; 10: 172.15; 12: 2835.6
|  | ФОТ |  |  | 10: 67.99; 12: 2742.72
| Пр/812-027.0-1 | НР Линии электропередачи |  |  | 4: %; 5: 103; 7: 103; 10: 70.03; 12: 2825
| Пр/774-027.0 | СП Линии электропередачи |  |  | 4: %; 5: 60; 7: 60; 10: 40.79; 12: 1645.63
|  | Всего по позиции |  |  | 10: 282.97; 12: 7306.23
25 | ОЕРЖ33-04-030-03 | Установка разъединителей: с помощью механизмов (прим. в охр.з.) |  |  | 4: 1 компл.; 5: 1; 6: 1; 7: 1
| ОПДС-2821.2011 ОП прил.4 т.1 п.5 | Производство работ вблизи объектов, находящихся под высоким напряжением; в охранной зоне действующей воздушной линии электропередачи, в том числе контактной сети, если выполнение указанных работ приводит к ограничению действий исполнителей специальными требованиями техники безопасности ОЗП=1,2; ЭМ=1,2 к расх.; ЗПМ=1,2; ТЗ=1,2; ТЗМ=1,2
| 1 | ОТ |  |  | 8: 93.6; 9: 1.2; 10: 112.32; 11: 40.34; 12: 4530.99
| 2 | ЭМ |  |  | 8: 105.52; 9: 1.2; 10: 126.62; 11: 5.99; 12: 758.45
| 3 | в т.ч. ОТм |  |  | 8: 10.25; 9: 1.2; 10: 12.3; 11: 40.34; 12: 496.18
| 4 | М |  |  | 8: 1.98; 10: 1.98; 11: 6.89; 12: 13.64
|  | ЗТ |  |  | 4: чел.-ч; 5: 8.09; 6: 1.2; 7: 9.708
|  | ЗТм |  |  | 4: чел.-ч; 5: 0.66; 6: 1.2; 7: 0.792
|  | Итого по расценке |  |  | 8: 201.1; 10: 240.92; 12: 5303.08
|  | ФОТ |  |  | 10: 124.62; 12: 5027.17
| Пр/812-027.0-1 | НР Линии электропередачи |  |  | 4: %; 5: 103; 7: 103; 10: 128.36; 12: 5177.99
| Пр/774-027.0 | СП Линии электропередачи |  |  | 4: %; 5: 60; 7: 60; 10: 74.77; 12: 3016.3
|  | Всего по позиции |  |  | 10: 444.05; 12: 13497.37
26 | ОЕРЖм08-01-023-01 | Спуск, петля или перемычка, сечение провода: до 300 мм2, количество проводов в фазе - 1 (прим. ошиновка разъед., точки отпайки в охр.з.) |  |  | 4: 1 спуск, петля или перемычка (3 фазы); 5: 2; 6: 1; 7: 2
Объем=1+1
| ОПДС-2821.2011 ОП прил.4 т.1 п.5 | Производство работ вблизи объектов, находящихся под высоким напряжением; в охранной зоне действующей воздушной линии электропередачи, в том числе контактной сети, если выполнение указанных работ приводит к ограничению действий исполнителей специальными требованиями техники безопасности ОЗП=1,2; ЭМ=1,2 к расх.; ЗПМ=1,2; ТЗ=1,2; ТЗМ=1,2
| ОПДС-2821.2011 ОП прил.4 т.1 п.5 | Производство работ вблизи объектов, находящихся под высоким напряжением; в охранной зоне действующей воздушной линии электропередачи, в том числе контактной сети, если выполнение указанных работ приводит к ограничению действий исполнителей специальными требованиями техники безопасности ОЗП=1,2; ЭМ=1,2 к расх.; ЗПМ=1,2; ТЗ=1,2; ТЗМ=1,2
| 1 | ОТ |  |  | 8: 52.87; 9: 1.44; 10: 152.27; 11: 40.34; 12: 6142.57
| 2 | ЭМ |  |  | 8: 70.04; 9: 1.44; 10: 201.72; 11: 5.99; 12: 1208.3
| 3 | в т.ч. ОТм |  |  | 8: 23.85; 9: 1.44; 10: 68.69; 11: 40.34; 12: 2770.95
| 4 | М |  |  | 8: 2.35; 10: 4.7; 11: 6.89; 12: 32.38
|  | ЗТ |  |  | 4: чел.-ч; 5: 4.78; 6: 1.44; 7: 13.7664
|  | ЗТм |  |  | 4: чел.-ч; 5: 1.78; 6: 1.44; 7: 5.1264
|  | Итого по расценке |  |  | 8: 125.26; 10: 358.69; 12: 7383.25
|  | ФОТ |  |  | 10: 220.96; 12: 8913.52
| Пр/812-049.3-1 | НР Электротехнические установки на других объектах |  |  | 4: %; 5: 97; 7: 97; 10: 214.33; 12: 8646.11
| Пр/774-049.3 | СП Электротехнические установки на других объектах |  |  | 4: %; 5: 51; 7: 51; 10: 112.69; 12: 4545.9
|  | Всего по позиции |  |  | 10: 685.71; 12: 20575.26
27 | ОЕРЖм08-01-023-01 | Спуск, петля или перемычка, сечение провода: до 300 мм2, количество проводов в фазе - 1 (прим. монтаж опуска в КТП) |  |  | 4: 1 спуск, петля или перемычка (3 фазы); 5: 1; 6: 1; 7: 1
| 1 | ОТ |  |  | 8: 52.87; 10: 52.87; 11: 40.34; 12: 2132.78
| 2 | ЭМ |  |  | 8: 70.04; 10: 70.04; 11: 5.99; 12: 419.54
| 3 | в т.ч. ОТм |  |  | 8: 23.85; 10: 23.85; 11: 40.34; 12: 962.11
| 4 | М |  |  | 8: 2.35; 10: 2.35; 11: 6.89; 12: 16.19
|  | ЗТ |  |  | 4: чел.-ч; 5: 4.78; 7: 4.78
|  | ЗТм |  |  | 4: чел.-ч; 5: 1.78; 7: 1.78
|  | Итого по расценке |  |  | 8: 125.26; 10: 125.26; 12: 2568.51
|  | ФОТ |  |  | 10: 76.72; 12: 3094.89
| Пр/812-049.3-1 | НР Электротехнические установки на других объектах |  |  | 4: %; 5: 97; 7: 97; 10: 74.42; 12: 3002.04
| Пр/774-049.3 | СП Электротехнические установки на других объектах |  |  | 4: %; 5: 51; 7: 51; 10: 39.13; 12: 1578.39
|  | Всего по позиции |  |  | 10: 238.81; 12: 7148.94
28 | ОЕРЖм08-02-144-05 | Присоединение к зажимам жил проводов или кабелей сечением: до 70 мм2 (прим. к КТП в охр.з.) |  |  | 4: 100 шт.; 5: 0.03; 6: 1; 7: 0.03
Объем=3 / 100
| 1 | ОТ |  |  | 8: 167.23; 10: 5.02; 11: 40.34; 12: 202.51
| 4 | М |  |  | 8: 3.34; 10: 0.1; 11: 6.89; 12: 0.69
|  | ЗТ |  |  | 4: чел.-ч; 5: 15.12; 7: 0.4536
|  | Итого по расценке |  |  | 8: 170.57; 10: 5.12; 12: 203.2
|  | ФОТ |  |  | 10: 5.02; 12: 202.51
| Пр/812-049.3-1 | НР Электротехнические установки на других объектах |  |  | 4: %; 5: 97; 7: 97; 10: 4.87; 12: 196.43
| Пр/774-049.3 | СП Электротехнические установки на других объектах |  |  | 4: %; 5: 51; 7: 51; 10: 2.56; 12: 103.28
|  | Всего по позиции |  |  | 10: 12.55; 12: 502.91
Итоги по разделу 4 Монтажные работы :
|  | Итого прямые затраты (справочно) |  |  | 10: 924.19; 12: 19102.03
в том числе:
|  | Оплата труда рабочих |  |  | 10: 394.59; 12: 15917.77
|  | Эксплуатация машин |  |  | 10: 516.3; 12: 3092.63
|  | в том числе оплата труда машинистов (Отм) |  |  | 10: 120.43; 12: 4858.14
|  | Материалы |  |  | 10: 13.3; 12: 91.63
|  | Строительные работы |  |  | 10: 727.02; 12: 20803.6
в том числе:
|  | оплата труда |  |  | 10: 164.78; 12: 6647.23
|  | эксплуатация машин и механизмов |  |  | 10: 243.63; 12: 1459.34
|  | в том числе оплата труда машинистов (ОТм) |  |  | 10: 27.83; 12: 1122.66
|  | материалы |  |  | 10: 4.66; 12: 32.11
|  | накладные расходы |  |  | 10: 198.39; 12: 8002.99
|  | сметная прибыль |  |  | 10: 115.56; 12: 4661.93
|  | Монтажные работы |  |  | 10: 988.29; 12: 30212.25
в том числе:
|  | оплата труда |  |  | 10: 229.81; 12: 9270.54
|  | эксплуатация машин и механизмов |  |  | 10: 272.67; 12: 1633.29
|  | в том числе оплата труда машинистов (ОТм) |  |  | 10: 92.6; 12: 3735.48
|  | материалы |  |  | 10: 8.64; 12: 59.52
|  | накладные расходы |  |  | 10: 312.74; 12: 12615.83
|  | сметная прибыль |  |  | 10: 164.43; 12: 6633.07
|  | Итого ФОТ (справочно) |  |  | 10: 515.02; 12: 20775.91
|  | Итого накладные расходы (справочно) |  |  | 10: 511.13; 12: 20618.82
|  | Итого сметная прибыль (справочно) |  |  | 10: 279.99; 12: 11295
|  | Итого по разделу 4 Монтажные работы |  |  | 10: 1715.31; 12: 51015.85
Раздел 5. Материал
29 | ОССЦЖ-502-0859 | Провода самонесущие изолированные для воздушных линий электропередачи с алюминиевыми жилами марки: СИП-3 1х50-20 |  |  | 1000 м | 0.03 | 1 | 0.03 | 17140.21 |  | 514.21 | 6.89 | 3542.91
(Материалы)
Объем=30 / 1000
|  | Всего по позиции |  |  | 10: 514.21; 12: 3542.91
30 | ОССЦЖ-110-0318 | Изоляторы линейные штыревые высоковольтные ШФ 20-Г (прим. ШФ-20Г1) |  |  | шт. | 7 | 1 | 7 | 124.99 |  | 874.93 | 6.89 | 6028.27
(Материалы)
|  | Всего по позиции |  |  | 10: 874.93; 12: 6028.27
31 | ОССЦЖ-551-0501-001* | Зажим аппаратный: А2А-50 |  |  | шт. | 6 | 1 | 6 | 66.96 |  | 401.76 | 6.89 | 2768.13
(Материалы)
|  | Всего по позиции |  |  | 10: 401.76; 12: 2768.13
32 | ОССЦЖ-111-3152-001* | Колпачок полиэтиленовый для крепления штыревого изолятора: СЕ 25.150 (прим. КП22) |  |  | шт. | 7 | 1 | 7 | 22.94 |  | 160.58 | 6.89 | 1106.4
(Материалы)
|  | Всего по позиции |  |  | 10: 160.58; 12: 1106.4
33 | ОССЦЖ-500-9733-011* | Вязка спиральная для защищённых изолированных проводов: ВС-12-01 (прим. СВ35) |  |  | шт. | 14 | 1 | 14 | 46.17 |  | 646.38 | 6.89 | 4453.56
(Материалы)
|  | Всего по позиции |  |  | 10: 646.38; 12: 4453.56
34 | ОССЦЖ-111-3165 | Лента крепления шириной 20 мм, толщиной 0,7 мм, длиной 50 м из нержавеющей стали (в пластмасовой коробке с кабельной бухтой) F207 (СИП) |  |  | шт. | 0.1 | 1 | 0.1 | 942.1 |  | 94.21 | 6.89 | 649.11
(Материалы)
Объем=5/50
|  | Всего по позиции |  |  | 10: 94.21; 12: 649.11
35 | ОССЦЖ-111-3170-005* | Бугель размером 20мм (СИП) NB20 |  |  | шт. | 5 | 1 | 5 | 8.17 |  | 40.85 | 6.89 | 281.46
(Материалы)
|  | Всего по позиции |  |  | 10: 40.85; 12: 281.46
36 | ОССЦЖ-551-2050-002* | Кронштейн для установки разъединителей, К10Р (прим. РА1) |  |  | шт. | 1 | 1 | 1 | 515.8 |  | 515.8 | 6.89 | 3553.86
(Материалы)
|  | Всего по позиции |  |  | 10: 515.8; 12: 3553.86
37 | ОССЦЖ-551-2050-003* | Кронштейн для установки приводов разъединителей, К10ПР (прим. РА2, РА4, РА5) |  |  | шт. | 5 | 1 | 5 | 39.68 |  | 198.4 | 6.89 | 1366.98
(Материалы)
Объем=1+1+3
|  | Всего по позиции |  |  | 10: 198.4; 12: 1366.98
38 | ОССЦЖ-111-0082 | Штанга одинарная для грузов тип: I окрашенная (прим. вал привода РА7) |  |  | шт. | 2 | 1 | 2 | 123.77 |  | 247.54 | 6.89 | 1705.55
(Материалы)
|  | Всего по позиции |  |  | 10: 247.54; 12: 1705.55
39 | ОССЦЖ-509-7121 | Хомут: опоры диаметром 219 мм (прим. Х7 ) |  |  | шт. | 3 | 1 | 3 | 91.52 |  | 274.56 | 6.89 | 1891.72
(Материалы)
|  | Всего по позиции |  |  | 10: 274.56; 12: 1891.72
40 | ОССЦЖ-509-7122 | Хомут: опоры диаметром 245 мм (прим. Х8) |  |  | шт. | 1 | 1 | 1 | 92.53 |  | 92.53 | 6.89 | 637.53
(Материалы)
|  | Всего по позиции |  |  | 10: 92.53; 12: 637.53
41 | ОССЦЖ-101-1714 | Болты с гайками и шайбами строительные |  |  | т | 0.00088 | 1 | 0.00088 | 10395.99 |  | 9.15 | 6.89 | 63.04
(Материалы)
Объем=(11*0,05+11*0,02+11*0,01)/1000
|  | Всего по позиции |  |  | 10: 9.15; 12: 63.04
42 | ОССЦЖ-509-5908 | Зажим заземляющий: 3ПС 100-3 (прим. ЗП1) |  |  | шт. | 3 | 1 | 3 | 56.96 |  | 170.88 | 6.89 | 1177.36
(Материалы)
|  | Всего по позиции |  |  | 10: 170.88; 12: 1177.36
43 | ОССЦЖ-111-3158-001* | Зажим ответвительный: SL 2.11 (прим. СD35) |  |  | шт. | 7 | 1 | 7 | 36.65 |  | 256.55 | 6.89 | 1767.63
(Материалы)
|  | Всего по позиции |  |  | 10: 256.55; 12: 1767.63
44 | ОССЦЖ-111-3134-001* | Зажим ответвительный с прокалыванием изоляции (СИП): SL 25.22 (прим. RPN 150 ) |  |  | шт. | 3 | 1 | 3 | 199.9 |  | 599.7 | 6.89 | 4131.93
(Материалы)
|  | Всего по позиции |  |  | 10: 599.7; 12: 4131.93
45 | ОССЦЖ-551-1067-001* | Траверса для поперечно-несущих тросов: окрашенная (прим. ТМ-63) |  |  | шт. | 1 | 1 | 1 | 560.16 |  | 560.16 | 6.89 | 3859.5
(Материалы)
|  | Всего по позиции |  |  | 10: 560.16; 12: 3859.5
46 | ОССЦЖ-509-7121 | Хомут: опоры диаметром 219 мм (прим. Х51) |  |  | шт. | 1 | 1 | 1 | 91.52 |  | 91.52 | 6.89 | 630.57
(Материалы)
|  | Всего по позиции |  |  | 10: 91.52; 12: 630.57
Итоги по разделу 5 Материал :
|  | Итого прямые затраты (справочно) |  |  | 10: 5749.71; 12: 39615.51
в том числе:
|  | Материалы |  |  | 10: 5749.71; 12: 39615.51
|  | Строительные работы |  |  | 10: 5749.71; 12: 39615.51
в том числе:
|  | материалы |  |  | 10: 5749.71; 12: 39615.51
|  | Итого по разделу 5 Материал |  |  | 10: 5749.71; 12: 39615.51
Раздел 6. Оборудование
47 О | ТЦ_89.1.77.04_36_3663125850_10.12.2024_01_10.1 | Разъединитель РЛНД 1-10/400 УХЛ1 |  |  | шт | 1 | 1 | 1 | 38450 |  | 6282.68 | 6.12 | 38450
(Оборудование)
|  | Всего по позиции |  |  | 10: 6282.68; 12: 38450
48 О | ТЦ_89.1.77.04_36_3663125850_10.12.2024_01_11.1 | Привод ПРНЗ-10 УХЛ1 |  |  | шт | 1 | 1 | 1 | 12627.98 |  | 2063.4 | 6.12 | 12627.98
(Оборудование)
|  | Всего по позиции |  |  | 10: 2063.4; 12: 12627.98
49 О | ТЦ_89.1.62.01_36_3663125850_10.12.2024_01_12.1 | Разрядник мультикамерный РМК-20-IV-УХЛ 1 |  |  | шт | 1 | 1 | 1 | 15813 |  | 2583.82 | 6.12 | 15813
(Оборудование)
|  | Всего по позиции |  |  | 10: 2583.82; 12: 15813
Итоги по разделу 6 Оборудование :
|  | Оборудование |  |  | 10: 10929.9; 12: 66890.98
|  | Итого по разделу 6 Оборудование |  |  | 10: 10929.9; 12: 66890.98
в том числе:
|  | оборудование, отсутствующее в ФРСН |  |  | 10: 10929.9; 12: 66890.98
Итоги по смете:
|  | Итого прямые затраты (справочно) |  |  | 10: 10019.25; 12: 92745.48
в том числе:
|  | Оплата труда рабочих |  |  | 10: 747.06; 12: 30136.42
|  | Эксплуатация машин |  |  | 10: 1418.15; 12: 8494.71
|  | в том числе оплата труда машинистов (Отм) |  |  | 10: 209.19; 12: 8438.72
|  | Материалы |  |  | 10: 7850.3; 12: 54088.58
|  | Перевозка |  |  | 10: 3.74; 12: 25.77
|  | Строительные работы |  |  | 10: 10211.08; 12: 112527.38
|  | Строительные работы |  |  | 10: 10207.34; 12: 112501.61
в том числе:
|  | оплата труда |  |  | 10: 431.65; 12: 17412.78
|  | эксплуатация машин и механизмов |  |  | 10: 1088.86; 12: 6522.27
|  | в том числе оплата труда машинистов (ОТм) |  |  | 10: 101.5; 12: 4094.51
|  | материалы |  |  | 10: 7828.41; 12: 53937.77
|  | накладные расходы |  |  | 10: 544.65; 12: 21970.79
|  | сметная прибыль |  |  | 10: 313.77; 12: 12658
|  | Перевозка |  |  | 10: 3.74; 12: 25.77
|  | Монтажные работы |  |  | 10: 1292.8; 12: 40107.3
в том числе:
|  | оплата труда |  |  | 10: 315.41; 12: 12723.64
|  | эксплуатация машин и механизмов |  |  | 10: 329.29; 12: 1972.44
|  | в том числе оплата труда машинистов (ОТм) |  |  | 10: 107.69; 12: 4344.21
|  | материалы |  |  | 10: 21.89; 12: 150.81
|  | накладные расходы |  |  | 10: 410.42; 12: 16555.81
|  | сметная прибыль |  |  | 10: 215.79; 12: 8704.6
|  | Оборудование |  |  | 10: 10929.9; 12: 66890.98
|  | Итого ФОТ (справочно) |  |  | 10: 956.25; 12: 38575.14
|  | Итого накладные расходы (справочно) |  |  | 10: 955.07; 12: 38526.6
|  | Итого сметная прибыль (справочно) |  |  | 10: 529.56; 12: 21362.6
|  | ВСЕГО по смете |  |  | 10: 22433.78; 12: 219525.66
в том числе:
|  | оборудование, отсутствующее в ФРСН |  |  | 10: 10929.9; 12: 66890.98
| Составил: | Инженер-сметчик ООО "ТЕСЛА" |  |  | 6: Воронова В.В.
[должность, подпись (инициалы, фамилия)]
| Проверил: | Инженер-сметчик ООО "ТЕСЛА" |  |  | 6: Воронова В.В.
[должность, подпись (инициалы, фамилия)]
¹ Зарегистрирован Министерством юстиции Российской Федерации 10 сентября 2019 г., регистрационный № 55869), с изменениями, внесенными приказом Министерства строительства и жилищно-коммунального хозяйства Российской Федерации от 20 февраля 2021 г. № 79/пр (зарегистрирован Министерством юстиции Российской Федерации 9 августа 2021 г., регистрационный № 64577)
² Под прочими затратами понимаются затраты, учитываемые в соответствии с пунктом 184 Методики.
³ Под прочими работами понимаются затраты, учитываемые в соответствии с пунктами 122-128 Методики.

## КЛ-10
Приложение № 2
Утверждено приказом № 421 от 4 августа 2020 г. Минстроя РФ в редакции приказа № 557 от 7 июля 2022 г.
Наименование программного продукта | [5 empty] | ГРАНД-Смета, версия 2024.3
Наименование редакции сметных нормативов | [5 empty] | Изменения и дополнения в отраслевую сметно- нормативную базу ОАО «РЖД» ОСНБЖ-2001 (И3, И4), утвержденную распоряжением ОАО «РЖД» от 31 января 2011 г. № 178р
Реквизиты приказа Минстроя России об утверждении дополнений и изменений к сметным нормативам
Реквизиты письма Минстроя России об индексах изменения сметной стоимости строительства, включаемые в федеральный реестр сметных нормативов и размещаемые в федеральной государственной информационной системе ценообразования в строительстве, подготовленного в соответствии пунктом 85 Методики расчета индексов изменения сметной стоимости строительства, утвержденной приказом Министерства строительства и жилищно-коммунального хозяйства Российской Федерации от 5 июня 2019 г. № 326/пр¹
Реквизиты нормативного правового акта об утверждении оплаты труда, утверждаемый в соответствии с пунктом 22(1) Правилами мониторинга цен, утвержденными постановлением Правительства Российской Федерации от 23 декабря 2016 г. № 1452
Наименование субъекта Российской Федерации | [5 empty] | 70. Томская область
Наименование зоны субъекта Российской Федерации
Техническое перевооружение ВЛ-0,4 кВ от КТПНС-93 ст. Томск-Северный
(наименование стройки)
Техническое перевооружение ВЛ-0,4 кВ от КТПНС-93 ст. Томск-Северный
(наименование объекта капитального строительства)
ЛОКАЛЬНЫЙ СМЕТНЫЙ РАСЧЕТ (СМЕТА) № 00-02-1-00-22
Строительство КЛ-10 кВ
(наименование работ и затрат)
Составлен | базисно-индексным | методом
Основание | 2671-04-23/ПКЛ/З-СИБ
(проектная и (или) иная техническая документация)
Составлен(а) в текущем (базисном) уровне цен |  |  | IV кв.2024 г. (п. 10.14.7. Кабельные сети до 10 кВ (с применением кабелей силовых с алюминиевыми жилами), расп. ОАО "РЖД" №3055/р от 11.12.2024 г.)
Сметная стоимость |  | 834.05 | (169,89) | тыс.руб.
в том числе:
| строительных работ | 528.72 | (141,38) | тыс.руб. |  | Средства на оплату труда рабочих |  |  |  |  | 69.91 | (1,73) | тыс.руб.
| монтажных работ | 190.07 | (9,67) | тыс.руб. |  | Нормативные затраты труда рабочих |  |  |  |  | 169.88 |  | чел.час.
| оборудования | 115.26 | (18,83) | тыс.руб. |  | Нормативные затраты труда машинистов |  |  |  |  | 41.68 |  | чел.час.
| прочих затрат | 0 | (0) | тыс.руб.
№ п/п | Обоснование | Наименование работ и затрат |  |  | Единица измерения | Количество |  |  | Сметная стоимость в базисном уровне цен (в текущем уровне цен (гр. 8) для ресурсов, отсутствующих в ФРСН), руб. |  |  | Индексы | Сметная стоимость в текущем уровне цен, руб.
[6 empty] | на единицу | коэффициенты | всего с учетом коэффициентов | на единицу | коэффициенты | всего
1 | 2 | 3 |  |  | 4 | 5 | 6 | 7 | 8 | 9 | 10 | 11 | 12
Раздел 1. Земляные работы
1 | ОЕРЖ01-02-057-02 | Разработка грунта вручную в траншеях глубиной до 2 м без креплений с откосами, группа грунтов: 2 |  |  | 4: 100 м3 грунта; 5: 0.198; 6: 1; 7: 0.198
Объем=19,8 / 100
| 1 | ОТ |  |  | 8: 1381.38; 10: 273.51; 11: 40.34; 12: 11033.39
|  | ЗТ |  |  | 4: чел.-ч; 5: 154; 7: 30.492
|  | Итого по расценке |  |  | 8: 1381.38; 10: 273.51; 12: 11033.39
|  | ФОТ |  |  | 10: 273.51; 12: 11033.39
| Пр/812-001.2-1 | НР Земляные работы, выполняемые ручным способом |  |  | 4: %; 5: 89; 7: 89; 10: 243.42; 12: 9819.72
| Пр/774-001.2 | СП Земляные работы, выполняемые ручным способом |  |  | 4: %; 5: 40; 7: 40; 10: 109.4; 12: 4413.36
|  | Всего по позиции |  |  | 10: 626.33; 12: 25266.47
2 | ОЕРЖм08-02-142-01 | Устройство постели при одном кабеле в траншее (прим. ох.з) |  |  | 4: 100 м кабеля; 5: 0.44; 6: 1; 7: 0.44
Объем=44 / 100
| ОПДС-2821.2011 ОП прил.4 т.1 п.5 | Производство работ вблизи объектов, находящихся под высоким напряжением; в охранной зоне действующей воздушной линии электропередачи, в том числе контактной сети, если выполнение указанных работ приводит к ограничению действий исполнителей специальными требованиями техники безопасности ОЗП=1,2; ЭМ=1,2 к расх.; ЗПМ=1,2; ТЗ=1,2; ТЗМ=1,2
| 1 | ОТ |  |  | 8: 58.62; 9: 1.2; 10: 30.95; 11: 40.34; 12: 1248.52
| 2 | ЭМ |  |  | 8: 332.71; 9: 1.2; 10: 175.67; 11: 6.74; 12: 1184.02
| 4 | М |  |  | 8: 1.17; 10: 0.51; 11: 3.35; 12: 1.71
|  | ЗТ |  |  | 4: чел.-ч; 5: 5.3; 6: 1.2; 7: 2.7984
|  | Итого по расценке |  |  | 8: 392.5; 10: 207.13; 12: 2434.25
|  | ФОТ |  |  | 10: 30.95; 12: 1248.52
| Пр/812-049.3-1 | НР Электротехнические установки на других объектах |  |  | 4: %; 5: 97; 7: 97; 10: 30.02; 12: 1211.06
| Пр/774-049.3 | СП Электротехнические установки на других объектах |  |  | 4: %; 5: 51; 7: 51; 10: 15.78; 12: 636.75
|  | Всего по позиции |  |  | 10: 252.93; 12: 4282.06
3 | ОЕРЖ01-02-061-01 | Засыпка вручную траншей, пазух котлованов и ям, группа грунтов: 1 (прим. песок) |  |  | 4: 100 м3 грунта; 5: 0.055; 6: 1; 7: 0.055
Объем=5,5 / 100
| 1 | ОТ |  |  | 8: 763.76; 10: 42.01; 11: 40.34; 12: 1694.68
|  | ЗТ |  |  | 4: чел.-ч; 5: 88.5; 7: 4.8675
|  | Итого по расценке |  |  | 8: 763.76; 10: 42.01; 12: 1694.68
|  | ФОТ |  |  | 10: 42.01; 12: 1694.68
| Пр/812-001.2-1 | НР Земляные работы, выполняемые ручным способом |  |  | 4: %; 5: 89; 7: 89; 10: 37.39; 12: 1508.27
| Пр/774-001.2 | СП Земляные работы, выполняемые ручным способом |  |  | 4: %; 5: 40; 7: 40; 10: 16.8; 12: 677.87
|  | Всего по позиции |  |  | 10: 96.2; 12: 3880.82
4 | ОЕРЖ01-02-061-01 | Засыпка вручную траншей, пазух котлованов и ям, группа грунтов: 1 |  |  | 4: 100 м3 грунта; 5: 0.121; 6: 1; 7: 0.121
Объем=12,1 / 100
| 1 | ОТ |  |  | 8: 763.76; 10: 92.41; 11: 40.34; 12: 3727.82
|  | ЗТ |  |  | 4: чел.-ч; 5: 88.5; 7: 10.7085
|  | Итого по расценке |  |  | 8: 763.76; 10: 92.41; 12: 3727.82
|  | ФОТ |  |  | 10: 92.41; 12: 3727.82
| Пр/812-001.2-1 | НР Земляные работы, выполняемые ручным способом |  |  | 4: %; 5: 89; 7: 89; 10: 82.24; 12: 3317.76
| Пр/774-001.2 | СП Земляные работы, выполняемые ручным способом |  |  | 4: %; 5: 40; 7: 40; 10: 36.96; 12: 1491.13
|  | Всего по позиции |  |  | 10: 211.61; 12: 8536.71
5 | ОЕРЖ47-01-001-02 | Планировка участка: вручную |  |  | 4: 100 м2; 5: 0.22; 6: 1; 7: 0.22
Объем=22 / 100
| 1 | ОТ |  |  | 8: 91.49; 10: 20.13; 11: 40.34; 12: 812.04
|  | ЗТ |  |  | 4: чел.-ч; 5: 10.2; 7: 2.244
|  | Итого по расценке |  |  | 8: 91.49; 10: 20.13; 12: 812.04
|  | ФОТ |  |  | 10: 20.13; 12: 812.04
| Пр/812-041.0-1 | НР Озеленение. Защитные лесонасаждения |  |  | 4: %; 5: 103; 7: 103; 10: 20.73; 12: 836.4
| Пр/774-041.0 | СП Озеленение. Защитные лесонасаждения |  |  | 4: %; 5: 72; 7: 72; 10: 14.49; 12: 584.67
|  | Всего по позиции |  |  | 10: 55.35; 12: 2233.11
6 | ОЕРЖ01-02-060-01 | Погрузка вручную неуплотненного грунта из штабелей и отвалов в транспортные средства, группа грунтов: 1 |  |  | 4: 100 м3; 5: 0.077; 6: 1; 7: 0.077
Объем=7,7 / 100
| 1 | ОТ |  |  | 8: 462.22; 10: 35.59; 11: 40.34; 12: 1435.7
|  | ЗТ |  |  | 4: чел.-ч; 5: 53.56; 7: 4.1241
|  | Итого по расценке |  |  | 8: 462.22; 10: 35.59; 12: 1435.7
|  | ФОТ |  |  | 10: 35.59; 12: 1435.7
| Пр/812-001.2-1 | НР Земляные работы, выполняемые ручным способом |  |  | 4: %; 5: 89; 7: 89; 10: 31.68; 12: 1277.77
| Пр/774-001.2 | СП Земляные работы, выполняемые ручным способом |  |  | 4: %; 5: 40; 7: 40; 10: 14.24; 12: 574.28
|  | Всего по позиции |  |  | 10: 81.51; 12: 3287.75
7 | ОССПЖ-03-21-01-023 | Перевозка массовых навалочных грузов автомобилями-самосвалами, работающими вне карьеров на расстояние: до 23 км (I класс груза) |  |  | 1 т груза | 12.32 | 1 | 12.32 | 16.53 |  | 203.65 | 6.74 | 1372.6
|  | Всего по позиции |  |  | 10: 203.65; 12: 1372.6
Материалы
8 | ОССЦЖ-408-0122 | Песок природный для строительных: работ средний |  |  | м3 | 7.7 | 1 | 7.7 | 56.43 |  | 434.51 | 3.35 | 1455.61
(Материалы)
|  | Всего по позиции |  |  | 10: 434.51; 12: 1455.61
Итоги по разделу 1 Земляные работы :
|  | Итого прямые затраты (справочно) |  |  | 10: 1308.94; 12: 23966.09
в том числе:
|  | Оплата труда рабочих |  |  | 10: 494.6; 12: 19952.15
|  | Эксплуатация машин |  |  | 10: 175.67; 12: 1184.02
|  | Материалы |  |  | 10: 435.02; 12: 1457.32
|  | Перевозка |  |  | 10: 203.65; 12: 1372.6
|  | Строительные работы |  |  | 10: 1709.16; 12: 46033.07
|  | Строительные работы |  |  | 10: 1505.51; 12: 44660.47
в том числе:
|  | оплата труда |  |  | 10: 463.65; 12: 18703.63
|  | материалы |  |  | 10: 434.51; 12: 1455.61
|  | накладные расходы |  |  | 10: 415.46; 12: 16759.92
|  | сметная прибыль |  |  | 10: 191.89; 12: 7741.31
|  | Перевозка |  |  | 10: 203.65; 12: 1372.6
|  | Монтажные работы |  |  | 10: 252.93; 12: 4282.06
в том числе:
|  | оплата труда |  |  | 10: 30.95; 12: 1248.52
|  | эксплуатация машин и механизмов |  |  | 10: 175.67; 12: 1184.02
|  | материалы |  |  | 10: 0.51; 12: 1.71
|  | накладные расходы |  |  | 10: 30.02; 12: 1211.06
|  | сметная прибыль |  |  | 10: 15.78; 12: 636.75
|  | Итого ФОТ (справочно) |  |  | 10: 494.6; 12: 19952.15
|  | Итого накладные расходы (справочно) |  |  | 10: 445.48; 12: 17970.98
|  | Итого сметная прибыль (справочно) |  |  | 10: 207.67; 12: 8378.06
|  | Итого по разделу 1 Земляные работы |  |  | 10: 1962.09; 12: 50315.13
Раздел 2. Монтажные работы
9 | ОЕРЖ34-02-003-01 | Устройство трубопроводов из полиэтиленовых труб: до 2 отверстий |  |  | 4: 1 канало-километр трубопровода; 5: 0.013; 6: 1; 7: 0.013
Объем=13/1000
| ОПДС-2821.2011 ОП прил.4 т.1 п.5 | Производство работ вблизи объектов, находящихся под высоким напряжением; в охранной зоне действующей воздушной линии электропередачи, в том числе контактной сети, если выполнение указанных работ приводит к ограничению действий исполнителей специальными требованиями техники безопасности ОЗП=1,2; ЭМ=1,2 к расх.; ЗПМ=1,2; ТЗ=1,2; ТЗМ=1,2
| 1 | ОТ |  |  | 8: 1294.09; 9: 1.2; 10: 20.19; 11: 40.34; 12: 814.46
| 4 | М |  |  | 8: 32286.39; 10: 419.72; 11: 3.35; 12: 1406.06
|  | ЗТ |  |  | 4: чел.-ч; 5: 133; 6: 1.2; 7: 2.0748
|  | Итого по расценке |  |  | 8: 33580.48; 10: 439.91; 12: 2220.52
|  | ФОТ |  |  | 10: 20.19; 12: 814.46
| Пр/812-028.0-1 | НР Сооружения связи, радиовещания и телевидения |  |  | 4: %; 5: 98; 7: 98; 10: 19.79; 12: 798.17
| Пр/774-028.0 | СП Сооружения связи, радиовещания и телевидения |  |  | 4: %; 5: 58; 7: 58; 10: 11.71; 12: 472.39
|  | Всего по позиции |  |  | 10: 471.41; 12: 3491.08
10 | ОССЦЖ-507-0546 | Трубы полиэтиленовые низкого давления (ПНД) с наружным диаметром 110 мм |  |  | м | -13 | 1 | -13 | 32.23 |  | -418.99 | 3.35 | -1403.62
(Сооружения связи, радиовещания и телевидения)
|  | Всего по позиции |  |  | 10: -418.99; 12: -1403.62
11 | ОЕРЖм08-01-087-03 | Металлические конструкции (прим. Защита кабеля по опоре) |  |  | 4: 1 т; 5: 0.0768; 6: 1; 7: 0.0768
Объем=2*38,4/1000
| ОПДС-2821.2011 ОП прил.4 т.1 п.5 | Производство работ вблизи объектов, находящихся под высоким напряжением; в охранной зоне действующей воздушной линии электропередачи, в том числе контактной сети, если выполнение указанных работ приводит к ограничению действий исполнителей специальными требованиями техники безопасности ОЗП=1,2; ЭМ=1,2 к расх.; ЗПМ=1,2; ТЗ=1,2; ТЗМ=1,2
| 1 | ОТ |  |  | 8: 687.93; 9: 1.2; 10: 63.4; 11: 40.34; 12: 2557.56
| 2 | ЭМ |  |  | 8: 495.13; 9: 1.2; 10: 45.63; 11: 6.74; 12: 307.55
| 3 | в т.ч. ОТм |  |  | 8: 27.02; 9: 1.2; 10: 2.49; 11: 40.34; 12: 100.45
| 4 | М |  |  | 8: 12990.39; 10: 997.66; 11: 3.35; 12: 3342.16
|  | ЗТ |  |  | 4: чел.-ч; 5: 62.2; 6: 1.2; 7: 5.7324
|  | ЗТм |  |  | 4: чел.-ч; 5: 1.74; 6: 1.2; 7: 0.16036
|  | Итого по расценке |  |  | 8: 14173.45; 10: 1106.69; 12: 6207.27
|  | ФОТ |  |  | 10: 65.89; 12: 2658.01
| Пр/812-049.3-1 | НР Электротехнические установки на других объектах |  |  | 4: %; 5: 97; 7: 97; 10: 63.91; 12: 2578.27
| Пр/774-049.3 | СП Электротехнические установки на других объектах |  |  | 4: %; 5: 51; 7: 51; 10: 33.6; 12: 1355.59
|  | Всего по позиции |  |  | 10: 1204.2; 12: 10141.13
12 | ОССЦЖ-201-0843 | Конструкции стальные индивидуальные: решетчатые сварные массой до 0,1 т |  |  | т | -0.0768 | 1 | -0.0768 | 12475.15 |  | -958.09 | 3.35 | -3209.6
(Электротехнические установки на других объектах)
|  | Всего по позиции |  |  | 10: -958.09; 12: -3209.6
Прокладка кабеля марки 3хАПвПу2г 1х95/35
13 | ОЕРЖм08-02-141-01 | Кабель до 35 кВ в готовых траншеях без покрытий, масса 1 м: до 1 кг |  |  | 4: 100 м кабеля; 5: 0.93; 6: 1; 7: 0.93
Объем=(3*31) / 100
| ОПДС-2821.2011 ОП прил.4 т.1 п.5 | Производство работ вблизи объектов, находящихся под высоким напряжением; в охранной зоне действующей воздушной линии электропередачи, в том числе контактной сети, если выполнение указанных работ приводит к ограничению действий исполнителей специальными требованиями техники безопасности ОЗП=1,2; ЭМ=1,2 к расх.; ЗПМ=1,2; ТЗ=1,2; ТЗМ=1,2
| 1 | ОТ |  |  | 8: 121.22; 9: 1.2; 10: 135.28; 11: 40.34; 12: 5457.2
| 2 | ЭМ |  |  | 8: 80.52; 9: 1.2; 10: 89.86; 11: 6.74; 12: 605.66
| 3 | в т.ч. ОТм |  |  | 8: 4.81; 9: 1.2; 10: 5.37; 11: 40.34; 12: 216.63
| 4 | М |  |  | 8: 73.05; 10: 67.94; 11: 3.35; 12: 227.6
|  | ЗТ |  |  | 4: чел.-ч; 5: 10.96; 6: 1.2; 7: 12.2314
|  | ЗТм |  |  | 4: чел.-ч; 5: 0.31; 6: 1.2; 7: 0.34596
|  | Итого по расценке |  |  | 8: 274.79; 10: 293.08; 12: 6290.46
|  | ФОТ |  |  | 10: 140.65; 12: 5673.83
| Пр/812-049.3-1 | НР Электротехнические установки на других объектах |  |  | 4: %; 5: 97; 7: 97; 10: 136.43; 12: 5503.62
| Пр/774-049.3 | СП Электротехнические установки на других объектах |  |  | 4: %; 5: 51; 7: 51; 10: 71.73; 12: 2893.65
|  | Всего по позиции |  |  | 10: 501.24; 12: 14687.73
14 | ОЕРЖм08-02-148-01 | Кабель до 35 кВ в проложенных трубах, блоках и коробах, масса 1 м кабеля: до 1 кг |  |  | 4: 100 м кабеля; 5: 0.39; 6: 1; 7: 0.39
Объем=(3*13) / 100
| ОПДС-2821.2011 ОП прил.4 т.1 п.5 | Производство работ вблизи объектов, находящихся под высоким напряжением; в охранной зоне действующей воздушной линии электропередачи, в том числе контактной сети, если выполнение указанных работ приводит к ограничению действий исполнителей специальными требованиями техники безопасности ОЗП=1,2; ЭМ=1,2 к расх.; ЗПМ=1,2; ТЗ=1,2; ТЗМ=1,2
| 1 | ОТ |  |  | 8: 109.72; 9: 1.2; 10: 51.35; 11: 40.34; 12: 2071.46
| 2 | ЭМ |  |  | 8: 55.9; 9: 1.2; 10: 26.16; 11: 6.74; 12: 176.32
| 3 | в т.ч. ОТм |  |  | 8: 3.11; 9: 1.2; 10: 1.46; 11: 40.34; 12: 58.9
| 4 | М |  |  | 8: 37.67; 10: 14.69; 11: 3.35; 12: 49.21
|  | ЗТ |  |  | 4: чел.-ч; 5: 9.92; 6: 1.2; 7: 4.6426
|  | ЗТм |  |  | 4: чел.-ч; 5: 0.2; 6: 1.2; 7: 0.0936
|  | Итого по расценке |  |  | 8: 203.29; 10: 92.2; 12: 2296.99
|  | ФОТ |  |  | 10: 52.81; 12: 2130.36
| Пр/812-049.3-1 | НР Электротехнические установки на других объектах |  |  | 4: %; 5: 97; 7: 97; 10: 51.23; 12: 2066.45
| Пр/774-049.3 | СП Электротехнические установки на других объектах |  |  | 4: %; 5: 51; 7: 51; 10: 26.93; 12: 1086.48
|  | Всего по позиции |  |  | 10: 170.36; 12: 5449.92
15 | ОЕРЖм08-02-146-02 | Кабель до 35 кВ с креплением накладными скобами, масса 1 м кабеля: до 1 кг (прим. по опоре) |  |  | 4: 100 м кабеля; 5: 0.6; 6: 1; 7: 0.6
Объем=(3*20) / 100
| ОП п.1.8.3 | При производстве работ на высоте свыше расстояний, указанных в общих положениях к разделам сборника: при высоте св. 2 до 8 м ОЗП=1,05; ТЗ=1,05
| ОПДС-2821.2011 ОП прил.4 т.1 п.5 | Производство работ вблизи объектов, находящихся под высоким напряжением; в охранной зоне действующей воздушной линии электропередачи, в том числе контактной сети, если выполнение указанных работ приводит к ограничению действий исполнителей специальными требованиями техники безопасности ОЗП=1,2; ЭМ=1,2 к расх.; ЗПМ=1,2; ТЗ=1,2; ТЗМ=1,2
| 1 | ОТ |  |  | 8: 147.76; 9: 1.26; 10: 111.71; 11: 40.34; 12: 4506.38
| 2 | ЭМ |  |  | 8: 651.18; 9: 1.2; 10: 468.85; 11: 6.74; 12: 3160.05
| 3 | в т.ч. ОТм |  |  | 8: 68.02; 9: 1.2; 10: 48.97; 11: 40.34; 12: 1975.45
| 4 | М |  |  | 8: 62.94; 10: 37.76; 11: 3.35; 12: 126.5
|  | ЗТ |  |  | 4: чел.-ч; 5: 13.36; 6: 1.26; 7: 10.1002
|  | ЗТм |  |  | 4: чел.-ч; 5: 4.38; 6: 1.2; 7: 3.1536
|  | Итого по расценке |  |  | 8: 861.88; 10: 618.32; 12: 7792.93
|  | ФОТ |  |  | 10: 160.68; 12: 6481.83
| Пр/812-049.3-1 | НР Электротехнические установки на других объектах |  |  | 4: %; 5: 97; 7: 97; 10: 155.86; 12: 6287.38
| Пр/774-049.3 | СП Электротехнические установки на других объектах |  |  | 4: %; 5: 51; 7: 51; 10: 81.95; 12: 3305.73
|  | Всего по позиции |  |  | 10: 856.13; 12: 17386.04
16 | ОЕРЖм08-02-165-03 | Муфта концевая эпоксидная для 3-жильного кабеля напряжением: 1 кВ, сечение одной жилы до 185 мм2 |  |  | 4: 1 шт.; 5: 6; 6: 1; 7: 6
| ОПДС-2821.2011 ОП прил.4 т.1 п.5 | Производство работ вблизи объектов, находящихся под высоким напряжением; в охранной зоне действующей воздушной линии электропередачи, в том числе контактной сети, если выполнение указанных работ приводит к ограничению действий исполнителей специальными требованиями техники безопасности ОЗП=1,2; ЭМ=1,2 к расх.; ЗПМ=1,2; ТЗ=1,2; ТЗМ=1,2
| 1 | ОТ |  |  | 8: 59.72; 9: 1.2; 10: 429.98; 11: 40.34; 12: 17345.39
| 2 | ЭМ |  |  | 8: 604.08; 9: 1.2; 10: 4349.38; 11: 6.74; 12: 29314.82
| 3 | в т.ч. ОТм |  |  | 8: 66.31; 9: 1.2; 10: 477.43; 11: 40.34; 12: 19259.53
| 4 | М |  |  | 8: 3.64; 10: 21.84; 11: 3.35; 12: 73.16
|  | ЗТ |  |  | 4: чел.-ч; 5: 5.4; 6: 1.2; 7: 38.88
|  | ЗТм |  |  | 4: чел.-ч; 5: 4.27; 6: 1.2; 7: 30.744
|  | Итого по расценке |  |  | 8: 667.44; 10: 4801.2; 12: 46733.37
|  | ФОТ |  |  | 10: 907.41; 12: 36604.92
| Пр/812-049.3-1 | НР Электротехнические установки на других объектах |  |  | 4: %; 5: 97; 7: 97; 10: 880.19; 12: 35506.77
| Пр/774-049.3 | СП Электротехнические установки на других объектах |  |  | 4: %; 5: 51; 7: 51; 10: 462.78; 12: 18668.51
|  | Всего по позиции |  |  | 10: 6144.17; 12: 100908.65
17 | ОЕРЖм08-02-143-03 | Покрытие кабеля, проложенного в траншее: плитами одного кабеля |  |  | 4: 100 м кабеля; 5: 0.31; 6: 1; 7: 0.31
Объем=31 / 100
| ОПДС-2821.2011 ОП прил.4 т.1 п.5 | Производство работ вблизи объектов, находящихся под высоким напряжением; в охранной зоне действующей воздушной линии электропередачи, в том числе контактной сети, если выполнение указанных работ приводит к ограничению действий исполнителей специальными требованиями техники безопасности ОЗП=1,2; ЭМ=1,2 к расх.; ЗПМ=1,2; ТЗ=1,2; ТЗМ=1,2
| 1 | ОТ |  |  | 8: 63.48; 9: 1.2; 10: 23.61; 11: 40.34; 12: 952.43
| 2 | ЭМ |  |  | 8: 412.72; 9: 1.2; 10: 153.53; 11: 6.74; 12: 1034.79
| 3 | в т.ч. ОТм |  |  | 8: 29.82; 9: 1.2; 10: 11.09; 11: 40.34; 12: 447.37
| 4 | М |  |  | 8: 1.27; 10: 0.39; 11: 3.35; 12: 1.31
|  | ЗТ |  |  | 4: чел.-ч; 5: 5.74; 6: 1.2; 7: 2.1353
|  | ЗТм |  |  | 4: чел.-ч; 5: 1.92; 6: 1.2; 7: 0.71424
|  | Итого по расценке |  |  | 8: 477.47; 10: 177.53; 12: 1988.53
|  | ФОТ |  |  | 10: 34.7; 12: 1399.8
| Пр/812-049.3-1 | НР Электротехнические установки на других объектах |  |  | 4: %; 5: 97; 7: 97; 10: 33.66; 12: 1357.81
| Пр/774-049.3 | СП Электротехнические установки на других объектах |  |  | 4: %; 5: 51; 7: 51; 10: 17.7; 12: 713.9
|  | Всего по позиции |  |  | 10: 228.89; 12: 4060.24
18 | ОЕРЖм08-02-155-01 | Герметизация проходов при вводе кабелей во взрывоопасные помещения уплотнительной массой |  |  | 4: 1 проход кабеля; 5: 2; 6: 1; 7: 2
| ОПДС-2821.2011 ОП прил.4 т.1 п.5 | Производство работ вблизи объектов, находящихся под высоким напряжением; в охранной зоне действующей воздушной линии электропередачи, в том числе контактной сети, если выполнение указанных работ приводит к ограничению действий исполнителей специальными требованиями техники безопасности ОЗП=1,2; ЭМ=1,2 к расх.; ЗПМ=1,2; ТЗ=1,2; ТЗМ=1,2
| 1 | ОТ |  |  | 8: 4.2; 9: 1.2; 10: 10.08; 11: 40.34; 12: 406.63
| 4 | М |  |  | 8: 16.09; 10: 32.18; 11: 3.35; 12: 107.8
|  | ЗТ |  |  | 4: чел.-ч; 5: 0.38; 6: 1.2; 7: 0.912
|  | Итого по расценке |  |  | 8: 20.29; 10: 42.26; 12: 514.43
|  | ФОТ |  |  | 10: 10.08; 12: 406.63
| Пр/812-049.3-1 | НР Электротехнические установки на других объектах |  |  | 4: %; 5: 97; 7: 97; 10: 9.78; 12: 394.43
| Пр/774-049.3 | СП Электротехнические установки на других объектах |  |  | 4: %; 5: 51; 7: 51; 10: 5.14; 12: 207.38
|  | Всего по позиции |  |  | 10: 57.18; 12: 1116.24
19 | ОССЦЖ-509-0900 | Уплотнительный состав |  |  | кг | -1.44 | 1 | -1.44 | 18.12 |  | -26.09 | 3.35 | -87.4
(Электротехнические установки на других объектах)
|  | Всего по позиции |  |  | 10: -26.09; 12: -87.4
20 | ОЕРЖм10-06-015-08 | Установка: столбика замерного для линии связи (прим. каб. столбик с информ.знак) |  |  | 4: 1 шт.; 5: 4; 6: 1; 7: 4
| ОПДС-2821.2011 ОП прил.4 т.1 п.5 | Производство работ вблизи объектов, находящихся под высоким напряжением; в охранной зоне действующей воздушной линии электропередачи, в том числе контактной сети, если выполнение указанных работ приводит к ограничению действий исполнителей специальными требованиями техники безопасности ОЗП=1,2; ЭМ=1,2 к расх.; ЗПМ=1,2; ТЗ=1,2; ТЗМ=1,2
| 1 | ОТ |  |  | 8: 18.8; 9: 1.2; 10: 90.24; 11: 40.34; 12: 3640.28
| 2 | ЭМ |  |  | 8: 31.46; 9: 1.2; 10: 151.01; 11: 6.74; 12: 1017.81
| 3 | в т.ч. ОТм |  |  | 8: 4; 9: 1.2; 10: 19.2; 11: 40.34; 12: 774.53
| 4 | М |  |  | 8: 279.55; 10: 1118.2; 11: 3.35; 12: 3745.97
|  | ЗТ |  |  | 4: чел.-ч; 5: 2; 6: 1.2; 7: 9.6
|  | ЗТм |  |  | 4: чел.-ч; 5: 0.3; 6: 1.2; 7: 1.44
|  | Итого по расценке |  |  | 8: 329.81; 10: 1359.45; 12: 8404.06
|  | ФОТ |  |  | 10: 109.44; 12: 4414.81
| Пр/812-051.3-1 | НР Прокладка и монтаж междугородных линий связи |  |  | 4: %; 5: 111; 7: 111; 10: 121.48; 12: 4900.44
| Пр/774-051.3 | СП Прокладка и монтаж междугородных линий связи |  |  | 4: %; 5: 52; 7: 52; 10: 56.91; 12: 2295.7
|  | Всего по позиции |  |  | 10: 1537.84; 12: 15600.2
21 | ОССЦЖ-509-0144 | Столбик замерный железобетонный СЗК |  |  | шт. | -4 | 1 | -4 | 258.94 |  | -1035.76 | 3.35 | -3469.8
(Прокладка и монтаж междугородных линий связи)
|  | Всего по позиции |  |  | 10: -1035.76; 12: -3469.8
22 | ОЕРЖм08-01-023-01 | Спуск, петля или перемычка, сечение провода: до 300 мм2, количество проводов в фазе - 1 (прим. ошиновка) |  |  | 4: 1 спуск, петля или перемычка (3 фазы); 5: 1; 6: 1; 7: 1
| ОПДС-2821.2011 ОП прил.4 т.1 п.5 | Производство работ вблизи объектов, находящихся под высоким напряжением; в охранной зоне действующей воздушной линии электропередачи, в том числе контактной сети, если выполнение указанных работ приводит к ограничению действий исполнителей специальными требованиями техники безопасности ОЗП=1,2; ЭМ=1,2 к расх.; ЗПМ=1,2; ТЗ=1,2; ТЗМ=1,2
| 1 | ОТ |  |  | 8: 52.87; 9: 1.2; 10: 63.44; 11: 40.34; 12: 2559.17
| 2 | ЭМ |  |  | 8: 70.04; 9: 1.2; 10: 84.05; 11: 6.74; 12: 566.5
| 3 | в т.ч. ОТм |  |  | 8: 23.85; 9: 1.2; 10: 28.62; 11: 40.34; 12: 1154.53
| 4 | М |  |  | 8: 2.35; 10: 2.35; 11: 3.35; 12: 7.87
|  | ЗТ |  |  | 4: чел.-ч; 5: 4.78; 6: 1.2; 7: 5.736
|  | ЗТм |  |  | 4: чел.-ч; 5: 1.78; 6: 1.2; 7: 2.136
|  | Итого по расценке |  |  | 8: 125.26; 10: 149.84; 12: 3133.54
|  | ФОТ |  |  | 10: 92.06; 12: 3713.7
| Пр/812-049.3-1 | НР Электротехнические установки на других объектах |  |  | 4: %; 5: 97; 7: 97; 10: 89.3; 12: 3602.29
| Пр/774-049.3 | СП Электротехнические установки на других объектах |  |  | 4: %; 5: 51; 7: 51; 10: 46.95; 12: 1893.99
|  | Всего по позиции |  |  | 10: 286.09; 12: 8629.82
23 | ОЕРЖм08-02-305-04 | Траверса на опоре (прим. ТМ-2) |  |  | 4: 1 шт.; 5: 2; 6: 1; 7: 2
| ОПДС-2821.2011 ОП прил.4 т.1 п.5 | Производство работ вблизи объектов, находящихся под высоким напряжением; в охранной зоне действующей воздушной линии электропередачи, в том числе контактной сети, если выполнение указанных работ приводит к ограничению действий исполнителей специальными требованиями техники безопасности ОЗП=1,2; ЭМ=1,2 к расх.; ЗПМ=1,2; ТЗ=1,2; ТЗМ=1,2
| 1 | ОТ |  |  | 8: 4.33; 9: 1.2; 10: 10.39; 11: 40.34; 12: 419.13
| 2 | ЭМ |  |  | 8: 19.45; 9: 1.2; 10: 46.68; 11: 6.74; 12: 314.62
| 3 | в т.ч. ОТм |  |  | 8: 2.33; 9: 1.2; 10: 5.59; 11: 40.34; 12: 225.5
| 4 | М |  |  | 8: 0.09; 10: 0.18; 11: 3.35; 12: 0.6
|  | ЗТ |  |  | 4: чел.-ч; 5: 0.41; 6: 1.2; 7: 0.984
|  | ЗТм |  |  | 4: чел.-ч; 5: 0.15; 6: 1.2; 7: 0.36
|  | Итого по расценке |  |  | 8: 23.87; 10: 57.25; 12: 734.35
|  | ФОТ |  |  | 10: 15.98; 12: 644.63
| Пр/812-049.3-1 | НР Электротехнические установки на других объектах |  |  | 4: %; 5: 97; 7: 97; 10: 15.5; 12: 625.29
| Пр/774-049.3 | СП Электротехнические установки на других объектах |  |  | 4: %; 5: 51; 7: 51; 10: 8.15; 12: 328.76
|  | Всего по позиции |  |  | 10: 80.9; 12: 1688.4
24 | ОЕРЖм08-02-472-09 | Проводник заземляющий открыто по строительным основаниям: из круглой стали диаметром 12 мм (прим. 10 мм) |  |  | 4: 100 м; 5: 0.2; 6: 1; 7: 0.2
Объем=20 / 100
| ОП п.1.8.3 | При производстве работ на высоте свыше расстояний, указанных в общих положениях к разделам сборника: при высоте св. 2 до 8 м ОЗП=1,05; ТЗ=1,05
| ОПДС-2821.2011 ОП прил.4 т.1 п.5 | Производство работ вблизи объектов, находящихся под высоким напряжением; в охранной зоне действующей воздушной линии электропередачи, в том числе контактной сети, если выполнение указанных работ приводит к ограничению действий исполнителей специальными требованиями техники безопасности ОЗП=1,2; ЭМ=1,2 к расх.; ЗПМ=1,2; ТЗ=1,2; ТЗМ=1,2
| 1 | ОТ |  |  | 8: 230.25; 9: 1.26; 10: 58.02; 11: 40.34; 12: 2340.53
| 2 | ЭМ |  |  | 8: 67.79; 9: 1.2; 10: 16.27; 11: 6.74; 12: 109.66
| 3 | в т.ч. ОТм |  |  | 8: 2.95; 9: 1.2; 10: 0.71; 11: 40.34; 12: 28.64
| 4 | М |  |  | 8: 108.28; 10: 21.66; 11: 3.35; 12: 72.56
|  | ЗТ |  |  | 4: чел.-ч; 5: 21.3; 6: 1.26; 7: 5.3676
|  | ЗТм |  |  | 4: чел.-ч; 5: 0.19; 6: 1.2; 7: 0.0456
|  | Итого по расценке |  |  | 8: 406.32; 10: 95.95; 12: 2522.75
|  | ФОТ |  |  | 10: 58.73; 12: 2369.17
| Пр/812-049.3-1 | НР Электротехнические установки на других объектах |  |  | 4: %; 5: 97; 7: 97; 10: 56.97; 12: 2298.09
| Пр/774-049.3 | СП Электротехнические установки на других объектах |  |  | 4: %; 5: 51; 7: 51; 10: 29.95; 12: 1208.28
|  | Всего по позиции |  |  | 10: 182.87; 12: 6029.12
25 | ОЕРЖм08-01-052-01 | Изолятор опорный напряжением: до 10 кВ, количество точек крепления 1 |  |  | 4: 1 шт.; 5: 6; 6: 1; 7: 6
| ОП п.1.8.3 | При производстве работ на высоте свыше расстояний, указанных в общих положениях к разделам сборника: при высоте св. 2 до 8 м ОЗП=1,05; ТЗ=1,05
| ОПДС-2821.2011 ОП прил.4 т.1 п.5 | Производство работ вблизи объектов, находящихся под высоким напряжением; в охранной зоне действующей воздушной линии электропередачи, в том числе контактной сети, если выполнение указанных работ приводит к ограничению действий исполнителей специальными требованиями техники безопасности ОЗП=1,2; ЭМ=1,2 к расх.; ЗПМ=1,2; ТЗ=1,2; ТЗМ=1,2
| 1 | ОТ |  |  | 8: 5.09; 9: 1.26; 10: 38.48; 11: 40.34; 12: 1552.28
| 2 | ЭМ |  |  | 8: 2.15; 9: 1.2; 10: 15.48; 11: 6.74; 12: 104.34
| 3 | в т.ч. ОТм |  |  | 8: 0.16; 9: 1.2; 10: 1.15; 11: 40.34; 12: 46.39
| 4 | М |  |  | 8: 0.93; 10: 5.58; 11: 3.35; 12: 18.69
|  | ЗТ |  |  | 4: чел.-ч; 5: 0.46; 6: 1.26; 7: 3.4776
|  | ЗТм |  |  | 4: чел.-ч; 5: 0.01; 6: 1.2; 7: 0.072
|  | Итого по расценке |  |  | 8: 8.17; 10: 59.54; 12: 1675.31
|  | ФОТ |  |  | 10: 39.63; 12: 1598.67
| Пр/812-049.3-1 | НР Электротехнические установки на других объектах |  |  | 4: %; 5: 97; 7: 97; 10: 38.44; 12: 1550.71
| Пр/774-049.3 | СП Электротехнические установки на других объектах |  |  | 4: %; 5: 51; 7: 51; 10: 20.21; 12: 815.32
|  | Всего по позиции |  |  | 10: 118.19; 12: 4041.34
26 | ОЕРЖ33-04-030-01 | Установка разрядников: с помощью механизмов (прим. ОПН) |  |  | 4: 1 компл.; 5: 2; 6: 1; 7: 2
Объем=6/3
| ОПДС-2821.2011 ОП прил.4 т.1 п.5 | Производство работ вблизи объектов, находящихся под высоким напряжением; в охранной зоне действующей воздушной линии электропередачи, в том числе контактной сети, если выполнение указанных работ приводит к ограничению действий исполнителей специальными требованиями техники безопасности ОЗП=1,2; ЭМ=1,2 к расх.; ЗПМ=1,2; ТЗ=1,2; ТЗМ=1,2
| 1 | ОТ |  |  | 8: 43.72; 9: 1.2; 10: 104.93; 11: 40.34; 12: 4232.88
| 2 | ЭМ |  |  | 8: 97.51; 9: 1.2; 10: 234.02; 11: 6.74; 12: 1577.29
| 3 | в т.ч. ОТм |  |  | 8: 12.94; 9: 1.2; 10: 31.06; 11: 40.34; 12: 1252.96
| 4 | М |  |  | 8: 2.68; 10: 5.36; 11: 3.35; 12: 17.96
|  | ЗТ |  |  | 4: чел.-ч; 5: 4.29; 6: 1.2; 7: 10.296
|  | ЗТм |  |  | 4: чел.-ч; 5: 0.97; 6: 1.2; 7: 2.328
|  | Итого по расценке |  |  | 8: 143.91; 10: 344.31; 12: 5828.13
|  | ФОТ |  |  | 10: 135.99; 12: 5485.84
| Пр/812-027.0-1 | НР Линии электропередачи |  |  | 4: %; 5: 103; 7: 103; 10: 140.07; 12: 5650.42
| Пр/774-027.0 | СП Линии электропередачи |  |  | 4: %; 5: 60; 7: 60; 10: 81.59; 12: 3291.5
|  | Всего по позиции |  |  | 10: 565.97; 12: 14770.05
27 | ОЕРЖм08-01-068-01 | Шина сборная - одна полоса в фазе, медная или алюминиевая сечением: до 250 мм2 |  |  | 4: 100 м; 5: 0.012; 6: 1; 7: 0.012
Объем=(6*0,2) / 100
| ОПДС-2821.2011 ОП прил.4 т.1 п.5 | Производство работ вблизи объектов, находящихся под высоким напряжением; в охранной зоне действующей воздушной линии электропередачи, в том числе контактной сети, если выполнение указанных работ приводит к ограничению действий исполнителей специальными требованиями техники безопасности ОЗП=1,2; ЭМ=1,2 к расх.; ЗПМ=1,2; ТЗ=1,2; ТЗМ=1,2
| 1 | ОТ |  |  | 8: 580.65; 9: 1.2; 10: 8.36; 11: 40.34; 12: 337.24
| 2 | ЭМ |  |  | 8: 161.05; 9: 1.2; 10: 2.32; 11: 6.74; 12: 15.64
| 3 | в т.ч. ОТм |  |  | 8: 69.27; 9: 1.2; 10: 1; 11: 40.34; 12: 40.34
| 4 | М |  |  | 8: 105.41; 10: 1.26; 11: 3.35; 12: 4.22
|  | ЗТ |  |  | 4: чел.-ч; 5: 52.5; 6: 1.2; 7: 0.756
|  | ЗТм |  |  | 4: чел.-ч; 5: 5.91; 6: 1.2; 7: 0.085104
|  | Итого по расценке |  |  | 8: 847.11; 10: 11.94; 12: 357.1
|  | ФОТ |  |  | 10: 9.36; 12: 377.58
| Пр/812-049.3-1 | НР Электротехнические установки на других объектах |  |  | 4: %; 5: 97; 7: 97; 10: 9.08; 12: 366.25
| Пр/774-049.3 | СП Электротехнические установки на других объектах |  |  | 4: %; 5: 51; 7: 51; 10: 4.77; 12: 192.57
|  | Всего по позиции |  |  | 10: 25.79; 12: 915.92
28 | ОЕРЖм08-02-144-06 | Присоединение к зажимам жил проводов или кабелей сечением: до 150 мм2 |  |  | 4: 100 шт.; 5: 0.06; 6: 1; 7: 0.06
Объем=6 / 100
| ОП п.1.8.3 | При производстве работ на высоте свыше расстояний, указанных в общих положениях к разделам сборника: при высоте св. 2 до 8 м ОЗП=1,05; ТЗ=1,05
| ОПДС-2821.2011 ОП прил.4 т.1 п.5 | Производство работ вблизи объектов, находящихся под высоким напряжением; в охранной зоне действующей воздушной линии электропередачи, в том числе контактной сети, если выполнение указанных работ приводит к ограничению действий исполнителей специальными требованиями техники безопасности ОЗП=1,2; ЭМ=1,2 к расх.; ЗПМ=1,2; ТЗ=1,2; ТЗМ=1,2
| 1 | ОТ |  |  | 8: 251.28; 9: 1.26; 10: 19; 11: 40.34; 12: 766.46
| 4 | М |  |  | 8: 5.03; 10: 0.3; 11: 3.35; 12: 1.01
|  | ЗТ |  |  | 4: чел.-ч; 5: 22.72; 6: 1.26; 7: 1.7176
|  | Итого по расценке |  |  | 8: 256.31; 10: 19.3; 12: 767.47
|  | ФОТ |  |  | 10: 19; 12: 766.46
| Пр/812-049.3-1 | НР Электротехнические установки на других объектах |  |  | 4: %; 5: 97; 7: 97; 10: 18.43; 12: 743.47
| Пр/774-049.3 | СП Электротехнические установки на других объектах |  |  | 4: %; 5: 51; 7: 51; 10: 9.69; 12: 390.89
|  | Всего по позиции |  |  | 10: 47.42; 12: 1901.83
Итоги по разделу 2 Монтажные работы :
|  | Итого прямые затраты (справочно) |  |  | 10: 7229.84; 12: 89296.79
в том числе:
|  | Оплата труда рабочих |  |  | 10: 1238.46; 12: 49959.48
|  | Эксплуатация машин |  |  | 10: 5683.24; 12: 38305.05
|  | в том числе оплата труда машинистов (Отм) |  |  | 10: 634.14; 12: 25581.22
|  | Материалы |  |  | 10: 308.14; 12: 1032.26
|  | Строительные работы |  |  | 10: 618.39; 12: 16857.51
в том числе:
|  | оплата труда |  |  | 10: 125.12; 12: 5047.34
|  | эксплуатация машин и механизмов |  |  | 10: 234.02; 12: 1577.29
|  | в том числе оплата труда машинистов (ОТм) |  |  | 10: 31.06; 12: 1252.96
|  | материалы |  |  | 10: 6.09; 12: 20.4
|  | накладные расходы |  |  | 10: 159.86; 12: 6448.59
|  | сметная прибыль |  |  | 10: 93.3; 12: 3763.89
|  | Монтажные работы |  |  | 10: 9421.33; 12: 185789.78
в том числе:
|  | оплата труда |  |  | 10: 1113.34; 12: 44912.14
|  | эксплуатация машин и механизмов |  |  | 10: 5449.22; 12: 36727.76
|  | в том числе оплата труда машинистов (ОТм) |  |  | 10: 603.08; 12: 24328.26
|  | материалы |  |  | 10: 302.05; 12: 1011.86
|  | накладные расходы |  |  | 10: 1680.26; 12: 67781.27
|  | сметная прибыль |  |  | 10: 876.46; 12: 35356.75
|  | Итого ФОТ (справочно) |  |  | 10: 1872.6; 12: 75540.7
|  | Итого накладные расходы (справочно) |  |  | 10: 1840.12; 12: 74229.86
|  | Итого сметная прибыль (справочно) |  |  | 10: 969.76; 12: 39120.64
|  | Итого по разделу 2 Монтажные работы |  |  | 10: 10039.72; 12: 202647.29
Раздел 3. Материал
29 | ТЦ_21.1.06.08_77_7731530768_10.12.2024_01_8.1 | Кабель АПвПу2г 1х95/35 |  |  | м | 201 | 1 | 201 | 1879.17 |  | 112750.2 | 3.35 | 377713.17
(Материалы)
|  | Всего по позиции |  |  | 10: 112750.2; 12: 377713.17
30 | ОССЦЖ-502-0859 | Провода самонесущие изолированные для воздушных линий электропередачи с алюминиевыми жилами марки: СИП-3 1х50-20 |  |  | 1000 м | 0.006 | 1 | 0.006 | 17140.21 |  | 102.84 | 3.35 | 344.51
(Материалы)
Объем=6 / 1000
|  | Всего по позиции |  |  | 10: 102.84; 12: 344.51
31 | ОССЦЖ-510-2226-001* | Муфта концевая наружной установки на основе термоусаживаемых изделий с кабельными наконечниками с контактными винтами со срывающимися головками при затяжке для оконцевания на открытом воздухе, для кабелей на напряжение 6 и 10 кВ: КНтп-10-70/120 (прим. 1ПКНтп-10-70/120 (Б)) |  |  | компл. | 6 | 1 | 6 | 653.48 |  | 3920.88 | 3.35 | 13134.95
(Материалы)
|  | Всего по позиции |  |  | 10: 3920.88; 12: 13134.95
32 | ОССЦЖ-101-3447 | Пластины пористые керамические размером 0,35х0,25х0,02 м (прим. плита ПЗК) |  |  | шт. | 65 | 1 | 65 | 22.7 |  | 1475.5 | 3.35 | 4942.93
(Материалы)
|  | Всего по позиции |  |  | 10: 1475.5; 12: 4942.93
33 | ОССЦЖ-111-0157 | Бирки кабельные маркировочные, пластмассовые У135 |  |  | шт. | 6 | 1 | 6 | 0.3 |  | 1.8 | 3.35 | 6.03
(Материалы)
|  | Всего по позиции |  |  | 10: 1.8; 12: 6.03
34 | ОССЦЖ-101-2777 | Столбики сигнальные дорожные пластиковые (прим. СКТ 1.6) |  |  | шт. | 4 | 1 | 4 | 43.74 |  | 174.96 | 3.35 | 586.12
(Материалы)
|  | Всего по позиции |  |  | 10: 174.96; 12: 586.12
35 | ОССЦЖ-101-6421 | Знак надомный: несветовой размером 800x200 мм (прим. информ. знак) |  |  | шт. | 4 | 1 | 4 | 85.97 |  | 343.88 | 3.35 | 1152
(Материалы)
|  | Всего по позиции |  |  | 10: 343.88; 12: 1152
36 | ОССЦЖ-111-3161 | Хомут стяжной (СИП) Е778 |  |  | шт. | 130 | 1 | 130 | 1.87 |  | 243.1 | 3.35 | 814.39
(Материалы)
|  | Всего по позиции |  |  | 10: 243.1; 12: 814.39
37 | ОССЦЖ-101-3709 | Сталь угловая равнополочная, марка стали: Ст3пс, размером 125х125 мм (прим. 120х120х7) |  |  | т | 0.0768 | 1 | 0.0768 | 6355.91 |  | 488.13 | 3.35 | 1635.24
(Материалы)
Объем=2*38,4/1000
|  | Всего по позиции |  |  | 10: 488.13; 12: 1635.24
38 | ТЦ_20.2.03.26_36_3663125850_10.12.2024_01_13.1 | Комплект кабельного вертикального крепления КА 50-75 УХЛ1 |  |  | компл | 8 | 1 | 8 | 6098.4 |  | 14563.34 | 3.35 | 48787.2
(Материалы)
|  | Всего по позиции |  |  | 10: 14563.34; 12: 48787.2
39 | ОССЦЖ-111-3165 | Лента крепления шириной 20 мм, толщиной 0,7 мм, длиной 50 м из нержавеющей стали (в пластмасовой коробке с кабельной бухтой) F207 (СИП) |  |  | шт. | 0.64 | 1 | 0.64 | 942.1 |  | 602.94 | 3.35 | 2019.85
(Материалы)
Объем=32/50
|  | Всего по позиции |  |  | 10: 602.94; 12: 2019.85
40 | ОССЦЖ-111-3170-005* | Бугель размером 20мм (СИП) NB20 |  |  | шт. | 32 | 1 | 32 | 8.17 |  | 261.44 | 3.35 | 875.82
(Материалы)
|  | Всего по позиции |  |  | 10: 261.44; 12: 875.82
41 | ОССЦЖ-502-0633 | Шины прессованные электротехнического назначения из алюминия марки АДО без термической обработки, размером 4х30 мм (прим. АД31 4х40 мм) |  |  | кг | 0.516 | 1 | 0.516 | 70.15 |  | 36.2 | 3.35 | 121.27
(Материалы)
Объем=6*0,086
|  | Всего по позиции |  |  | 10: 36.2; 12: 121.27
42 | ОССЦЖ-551-1067-001* | Траверса для поперечно-несущих тросов: окрашенная (прим. ТМ2) |  |  | шт. | 2 | 1 | 2 | 560.16 |  | 1120.32 | 3.35 | 3753.07
(Материалы)
|  | Всего по позиции |  |  | 10: 1120.32; 12: 3753.07
43 | ОССЦЖ-509-1508 | Наконечники кабельные алюминиевые: ТА 50-10-9 (прим.ТА 50) |  |  | шт. | 18 | 1 | 18 | 7.76 |  | 139.68 | 3.35 | 467.93
(Материалы)
|  | Всего по позиции |  |  | 10: 139.68; 12: 467.93
44 | ОССЦЖ-509-7121 | Хомут: опоры диаметром 219 мм (прим. Х51) |  |  | шт. | 1 | 1 | 1 | 91.52 |  | 91.52 | 3.35 | 306.59
(Материалы)
|  | Всего по позиции |  |  | 10: 91.52; 12: 306.59
45 | ОССЦЖ-509-3908 | Скоба П-образная для оперативных ответвительных зажимов SL 30, SL 36, марки PSS 924 (ENSTO) (прим. Х500) |  |  | шт. | 1 | 1 | 1 | 267.67 |  | 267.67 | 3.35 | 896.69
(Материалы)
|  | Всего по позиции |  |  | 10: 267.67; 12: 896.69
46 | ОССЦЖ-101-1616 | Сталь круглая углеродистая обыкновенного качества марки ВСт3пс5-1 диаметром: 10 мм |  |  | т | 0.0124 | 1 | 0.0124 | 5218.15 |  | 64.71 | 3.35 | 216.78
(Материалы)
Объем=20*0,62/1000
|  | Всего по позиции |  |  | 10: 64.71; 12: 216.78
47 | ОССЦЖ-509-5908 | Зажим заземляющий: 3ПС 100-3 (прим. ЗП-1) |  |  | шт. | 2 | 1 | 2 | 56.96 |  | 113.92 | 3.35 | 381.63
(Материалы)
|  | Всего по позиции |  |  | 10: 113.92; 12: 381.63
48 | ОССЦЖ-111-3158-001* | Зажим ответвительный: SL 2.11 (прим. СD-35) |  |  | шт. | 4 | 1 | 4 | 36.65 |  | 146.6 | 3.35 | 491.11
(Материалы)
|  | Всего по позиции |  |  | 10: 146.6; 12: 491.11
49 | ОССЦЖ-507-3687 | Труба напорная из полиэтилена PE 100 питьевая: ПЭ100 SDR17, размером 110х6,6 мм (ГОСТ 18599-2001, ГОСТ Р 52134-2003) |  |  | м | 13 | 1 | 13 | 125.29 |  | 1628.77 | 3.35 | 5456.38
(Материалы)
|  | Всего по позиции |  |  | 10: 1628.77; 12: 5456.38
50 | ОССЦЖ-103-1304 | Муфты термоусаживающиеся полиэтиленовые для стыков, диаметром: 140 мм, длиной 500 мм (прим. УПТК-1) |  |  | шт. | 2 | 1 | 2 | 87.83 |  | 175.66 | 3.35 | 588.46
(Материалы)
|  | Всего по позиции |  |  | 10: 175.66; 12: 588.46
51 | ОССЦЖ-101-8091 | Пена для изоляции №7 (для изоляции 125-225 мм) (прим. Пена огнестойкая FIREFORT B1) |  |  | шт. | 1 | 1 | 1 | 338.81 |  | 338.81 | 3.35 | 1135.01
(Материалы)
|  | Всего по позиции |  |  | 10: 338.81; 12: 1135.01
Итоги по разделу 3 Материал :
|  | Итого прямые затраты (справочно) |  |  | 10: 139052.87; 12: 465827.13
в том числе:
|  | Материалы |  |  | 10: 139052.87; 12: 465827.13
|  | Строительные работы |  |  | 10: 139052.87; 12: 465827.13
в том числе:
|  | материалы |  |  | 10: 139052.87; 12: 465827.13
|  | Итого по разделу 3 Материал |  |  | 10: 139052.87; 12: 465827.13
в том числе:
|  | материальные ресурсы, отсутствующие в ФРСН |  |  | 10: 127313.54; 12: 426500.37
Раздел 4. Оборудование
52 О | ТЦ_89.1.62.01_36_3663125850_10.12.2024_01_14.1 | Ограничитель перенапряжения ОПНп-10/11,5/10/400 УХЛ1 |  |  | шт | 6 | 1 | 6 | 14700 |  | 14411.76 | 6.12 | 88200
(Оборудование)
|  | Всего по позиции |  |  | 10: 14411.76; 12: 88200
53 О | ТЦ_89.1.62.01_36_3663125850_10.12.2024_01_15.1 | Опорный изолятор С 4-80-II УХЛ 1 |  |  | шт | 6 | 1 | 6 | 4510.08 |  | 4421.65 | 6.12 | 27060.48
(Оборудование)
|  | Всего по позиции |  |  | 10: 4421.65; 12: 27060.48
Итоги по разделу 4 Оборудование :
|  | Оборудование |  |  | 10: 18833.41; 12: 115260.48
|  | Итого по разделу 4 Оборудование |  |  | 10: 18833.41; 12: 115260.48
в том числе:
|  | оборудование, отсутствующее в ФРСН |  |  | 10: 18833.41; 12: 115260.48
Итоги по смете:
|  | Итого прямые затраты (справочно) |  |  | 10: 147591.65; 12: 579090.01
в том числе:
|  | Оплата труда рабочих |  |  | 10: 1733.06; 12: 69911.63
|  | Эксплуатация машин |  |  | 10: 5858.91; 12: 39489.07
|  | в том числе оплата труда машинистов (Отм) |  |  | 10: 634.14; 12: 25581.22
|  | Материалы |  |  | 10: 139796.03; 12: 468316.71
|  | Перевозка |  |  | 10: 203.65; 12: 1372.6
|  | Строительные работы |  |  | 10: 141380.42; 12: 528717.71
|  | Строительные работы |  |  | 10: 141176.77; 12: 527345.11
в том числе:
|  | оплата труда |  |  | 10: 588.77; 12: 23750.97
|  | эксплуатация машин и механизмов |  |  | 10: 234.02; 12: 1577.29
|  | в том числе оплата труда машинистов (ОТм) |  |  | 10: 31.06; 12: 1252.96
|  | материалы |  |  | 10: 139493.47; 12: 467303.14
|  | накладные расходы |  |  | 10: 575.32; 12: 23208.51
|  | сметная прибыль |  |  | 10: 285.19; 12: 11505.2
|  | Перевозка |  |  | 10: 203.65; 12: 1372.6
|  | Монтажные работы |  |  | 10: 9674.26; 12: 190071.84
в том числе:
|  | оплата труда |  |  | 10: 1144.29; 12: 46160.66
|  | эксплуатация машин и механизмов |  |  | 10: 5624.89; 12: 37911.78
|  | в том числе оплата труда машинистов (ОТм) |  |  | 10: 603.08; 12: 24328.26
|  | материалы |  |  | 10: 302.56; 12: 1013.57
|  | накладные расходы |  |  | 10: 1710.28; 12: 68992.33
|  | сметная прибыль |  |  | 10: 892.24; 12: 35993.5
|  | Оборудование |  |  | 10: 18833.41; 12: 115260.48
|  | Итого ФОТ (справочно) |  |  | 10: 2367.2; 12: 95492.85
|  | Итого накладные расходы (справочно) |  |  | 10: 2285.6; 12: 92200.84
|  | Итого сметная прибыль (справочно) |  |  | 10: 1177.43; 12: 47498.7
|  | ВСЕГО по смете |  |  | 10: 169888.09; 12: 834050.03
в том числе:
|  | материальные ресурсы, отсутствующие в ФРСН |  |  | 10: 127313.54; 12: 426500.37
|  | оборудование, отсутствующее в ФРСН |  |  | 10: 18833.41; 12: 115260.48
| Составил: | Инженер-сметчик ООО "ТЕСЛА" |  |  | 6: Воронова В.В.
[должность, подпись (инициалы, фамилия)]
| Проверил: | Инженер-сметчик ООО "ТЕСЛА" |  |  | 6: Воронова В.В.
[должность, подпись (инициалы, фамилия)]
¹ Зарегистрирован Министерством юстиции Российской Федерации 10 сентября 2019 г., регистрационный № 55869), с изменениями, внесенными приказом Министерства строительства и жилищно-коммунального хозяйства Российской Федерации от 20 февраля 2021 г. № 79/пр (зарегистрирован Министерством юстиции Российской Федерации 9 августа 2021 г., регистрационный № 64577)
² Под прочими затратами понимаются затраты, учитываемые в соответствии с пунктом 184 Методики.
³ Под прочими работами понимаются затраты, учитываемые в соответствии с пунктами 122-128 Методики.

## ПУ и ЩУ
Приложение № 2
Утверждено приказом № 421 от 4 августа 2020 г. Минстроя РФ в редакции приказа № 557 от 7 июля 2022 г.
Наименование программного продукта | [5 empty] | ГРАНД-Смета, версия 2024.3
Наименование редакции сметных нормативов | [5 empty] | Изменения и дополнения в отраслевую сметно- нормативную базу ОАО «РЖД» ОСНБЖ-2001 (И3, И4), утвержденную распоряжением ОАО «РЖД» от 31 января 2011 г. № 178р
Реквизиты приказа Минстроя России об утверждении дополнений и изменений к сметным нормативам
Реквизиты письма Минстроя России об индексах изменения сметной стоимости строительства, включаемые в федеральный реестр сметных нормативов и размещаемые в федеральной государственной информационной системе ценообразования в строительстве, подготовленного в соответствии пунктом 85 Методики расчета индексов изменения сметной стоимости строительства, утвержденной приказом Министерства строительства и жилищно-коммунального хозяйства Российской Федерации от 5 июня 2019 г. № 326/пр¹
Реквизиты нормативного правового акта об утверждении оплаты труда, утверждаемый в соответствии с пунктом 22(1) Правилами мониторинга цен, утвержденными постановлением Правительства Российской Федерации от 23 декабря 2016 г. № 1452
Наименование субъекта Российской Федерации | [5 empty] | 70. Томская область
Наименование зоны субъекта Российской Федерации
Техническое перевооружение ВЛ-0,4 кВ от КТПНС-93 ст. Томск-Северный
(наименование стройки)
Техническое перевооружение ВЛ-0,4 кВ от КТПНС-93 ст. Томск-Северный
(наименование объекта капитального строительства)
ЛОКАЛЬНЫЙ СМЕТНЫЙ РАСЧЕТ (СМЕТА) № 00-02-1-00-23
Монтаж ПУ и ЩУ
(наименование работ и затрат)
Составлен | базисно-индексным | методом
Основание | 2671-04-23/ПКЛ/З-СИБ
(проектная и (или) иная техническая документация)
Составлен(а) в текущем (базисном) уровне цен |  |  | IV кв.2024 г. ( п.10.14.9. Наружное освещение и сети 0,4 кВ, расп. ОАО "РЖД" №3055/р от 11.12.2024 г.)
Сметная стоимость |  | 8811.08 | (1301,61) | тыс.руб.
в том числе:
| строительных работ | 135.8 | (10,96) | тыс.руб. |  | Средства на оплату труда рабочих |  |  |  |  | 369.96 | (9,17) | тыс.руб.
| монтажных работ | 981.95 | (33,57) | тыс.руб. |  | Нормативные затраты труда рабочих |  |  |  |  | 832.61 |  | чел.час.
| оборудования | 7693.33 | (1257,08) | тыс.руб. |  | Нормативные затраты труда машинистов |  |  |  |  | 55.78 |  | чел.час.
| прочих затрат | 0 | (0) | тыс.руб.
№ п/п | Обоснование | Наименование работ и затрат |  |  | Единица измерения | Количество |  |  | Сметная стоимость в базисном уровне цен (в текущем уровне цен (гр. 8) для ресурсов, отсутствующих в ФРСН), руб. |  |  | Индексы | Сметная стоимость в текущем уровне цен, руб.
[6 empty] | на единицу | коэффициенты | всего с учетом коэффициентов | на единицу | коэффициенты | всего
1 | 2 | 3 |  |  | 4 | 5 | 6 | 7 | 8 | 9 | 10 | 11 | 12
Раздел 1. Демонтаж
1 | ОЕРЖм08-01-102-01 | Демонтаж. Шкаф управления и регулирования (прим. ЩУ, ШУ) |  |  | 4: 1 шкаф; 5: 21; 6: 1; 7: 21
Объем=6+10+4+1
| ОПДС-2821.2011 ОП п.3.2.5.4.а | Демонтаж (разборка) оборудования, пригодного для дальнейшего использования, со снятием с места установки, необходимой (частичной) разборкой и консервированием с целью длительного или кратковременного хранения ОЗП=0,7; ЭМ=0,7 к расх.; ЗПМ=0,7; МАТ=0 к расх.; ТЗ=0,7; ТЗМ=0,7
| ОПДС-2821.2011 ОП прил.4 т.1 п.5 | Производство работ вблизи объектов, находящихся под высоким напряжением; в охранной зоне действующей воздушной линии электропередачи, в том числе контактной сети, если выполнение указанных работ приводит к ограничению действий исполнителей специальными требованиями техники безопасности ОЗП=1,2; ЭМ=1,2 к расх.; ЗПМ=1,2; ТЗ=1,2; ТЗМ=1,2
| 1 | ОТ |  |  | 8: 161.48; 9: 0.84; 10: 2848.51; 11: 40.34; 12: 114908.89
| 2 | ЭМ |  |  | 8: 171.97; 9: 0.84; 10: 3033.55; 11: 7.1; 12: 21538.21
| 3 | в т.ч. ОТм |  |  | 8: 12.42; 9: 0.84; 10: 219.09; 11: 40.34; 12: 8838.09
| 4 | М |  |  | 8: 98.5; 9: 0; 10: 0; 11: 7.21
|  | ЗТ |  |  | 4: чел.-ч; 5: 14.6; 6: 0.84; 7: 257.544
|  | ЗТм |  |  | 4: чел.-ч; 5: 0.8; 6: 0.84; 7: 14.112
|  | Итого по расценке |  |  | 8: 431.95; 10: 5882.06; 12: 136447.1
|  | ФОТ |  |  | 10: 3067.6; 12: 123746.98
| Пр/812-049.3-1 | НР Электротехнические установки на других объектах |  |  | 4: %; 5: 97; 7: 97; 10: 2975.57; 12: 120034.57
| Пр/774-049.3 | СП Электротехнические установки на других объектах |  |  | 4: %; 5: 51; 7: 51; 10: 1564.48; 12: 63110.96
|  | Всего по позиции |  |  | 10: 10422.11; 12: 319592.63
2 | ОЕРЖм08-03-600-01 | Демонтаж. Счетчики, устанавливаемые на готовом основании: однофазные |  |  | 4: 1 шт.; 5: 3; 6: 1; 7: 3
| ОПДС-2821.2011 ОП п.3.2.5.4.а | Демонтаж (разборка) оборудования, пригодного для дальнейшего использования, со снятием с места установки, необходимой (частичной) разборкой и консервированием с целью длительного или кратковременного хранения ОЗП=0,7; ЭМ=0,7 к расх.; ЗПМ=0,7; МАТ=0 к расх.; ТЗ=0,7; ТЗМ=0,7
| ОП п.1.8.3 | При производстве работ на высоте свыше расстояний, указанных в общих положениях к разделам сборника: при высоте св. 2 до 8 м ОЗП=1,05; ТЗ=1,05
| ОПДС-2821.2011 ОП прил.4 т.1 п.5 | Производство работ вблизи объектов, находящихся под высоким напряжением; в охранной зоне действующей воздушной линии электропередачи, в том числе контактной сети, если выполнение указанных работ приводит к ограничению действий исполнителей специальными требованиями техники безопасности ОЗП=1,2; ЭМ=1,2 к расх.; ЗПМ=1,2; ТЗ=1,2; ТЗМ=1,2
| 1 | ОТ |  |  | 8: 3.19; 9: 0.882; 10: 8.44; 11: 40.34; 12: 340.47
| 2 | ЭМ |  |  | 8: 2.15; 9: 0.84; 10: 5.42; 11: 7.1; 12: 38.48
| 3 | в т.ч. ОТм |  |  | 8: 0.16; 9: 0.84; 10: 0.4; 11: 40.34; 12: 16.14
| 4 | М |  |  | 8: 0.49; 9: 0; 10: 0; 11: 7.21
|  | ЗТ |  |  | 4: чел.-ч; 5: 0.28; 6: 0.882; 7: 0.74088
|  | ЗТм |  |  | 4: чел.-ч; 5: 0.01; 6: 0.84; 7: 0.0252
|  | Итого по расценке |  |  | 8: 5.83; 10: 13.86; 12: 378.95
|  | ФОТ |  |  | 10: 8.84; 12: 356.61
| Пр/812-049.3-1 | НР Электротехнические установки на других объектах |  |  | 4: %; 5: 97; 7: 97; 10: 8.57; 12: 345.91
| Пр/774-049.3 | СП Электротехнические установки на других объектах |  |  | 4: %; 5: 51; 7: 51; 10: 4.51; 12: 181.87
|  | Всего по позиции |  |  | 10: 26.94; 12: 906.73
3 | ОЕРЖм08-03-600-02 | Демонтаж. Счетчики, устанавливаемые на готовом основании: трехфазные |  |  | 4: 1 шт.; 5: 4; 6: 1; 7: 4
| ОПДС-2821.2011 ОП п.3.2.5.4.а | Демонтаж (разборка) оборудования, пригодного для дальнейшего использования, со снятием с места установки, необходимой (частичной) разборкой и консервированием с целью длительного или кратковременного хранения ОЗП=0,7; ЭМ=0,7 к расх.; ЗПМ=0,7; МАТ=0 к расх.; ТЗ=0,7; ТЗМ=0,7
| ОП п.1.8.3 | При производстве работ на высоте свыше расстояний, указанных в общих положениях к разделам сборника: при высоте св. 2 до 8 м ОЗП=1,05; ТЗ=1,05
| ОПДС-2821.2011 ОП прил.4 т.1 п.5 | Производство работ вблизи объектов, находящихся под высоким напряжением; в охранной зоне действующей воздушной линии электропередачи, в том числе контактной сети, если выполнение указанных работ приводит к ограничению действий исполнителей специальными требованиями техники безопасности ОЗП=1,2; ЭМ=1,2 к расх.; ЗПМ=1,2; ТЗ=1,2; ТЗМ=1,2
| 1 | ОТ |  |  | 8: 7.99; 9: 0.882; 10: 28.19; 11: 40.34; 12: 1137.18
| 2 | ЭМ |  |  | 8: 2.15; 9: 0.84; 10: 7.22; 11: 7.1; 12: 51.26
| 3 | в т.ч. ОТм |  |  | 8: 0.16; 9: 0.84; 10: 0.54; 11: 40.34; 12: 21.78
| 4 | М |  |  | 8: 0.59; 9: 0; 10: 0; 11: 7.21
|  | ЗТ |  |  | 4: чел.-ч; 5: 0.7; 6: 0.882; 7: 2.4696
|  | ЗТм |  |  | 4: чел.-ч; 5: 0.01; 6: 0.84; 7: 0.0336
|  | Итого по расценке |  |  | 8: 10.73; 10: 35.41; 12: 1188.44
|  | ФОТ |  |  | 10: 28.73; 12: 1158.96
| Пр/812-049.3-1 | НР Электротехнические установки на других объектах |  |  | 4: %; 5: 97; 7: 97; 10: 27.87; 12: 1124.19
| Пр/774-049.3 | СП Электротехнические установки на других объектах |  |  | 4: %; 5: 51; 7: 51; 10: 14.65; 12: 591.07
|  | Всего по позиции |  |  | 10: 77.93; 12: 2903.7
4 | ОЕРЖм08-02-144-03 | Отключение. Присоединение к зажимам жил проводов или кабелей сечением: до 16 мм2 |  |  | 4: 100 шт.; 5: 0.82; 6: 1; 7: 0.82
Объем=82 / 100
| ОПДС-2821.2011 ОП прил.4 т.1 п.5 | Производство работ вблизи объектов, находящихся под высоким напряжением; в охранной зоне действующей воздушной линии электропередачи, в том числе контактной сети, если выполнение указанных работ приводит к ограничению действий исполнителей специальными требованиями техники безопасности ОЗП=1,2; ЭМ=1,2 к расх.; ЗПМ=1,2; ТЗ=1,2; ТЗМ=1,2
| 1 | ОТ |  |  | 8: 134.49; 9: 1.2; 10: 132.34; 11: 40.34; 12: 5338.6
| 4 | М |  |  | 8: 2.69; 10: 2.21; 11: 7.21; 12: 15.93
|  | ЗТ |  |  | 4: чел.-ч; 5: 12.16; 6: 1.2; 7: 11.9654
|  | Итого по расценке |  |  | 8: 137.18; 10: 134.55; 12: 5354.53
|  | ФОТ |  |  | 10: 132.34; 12: 5338.6
| Пр/812-049.3-1 | НР Электротехнические установки на других объектах |  |  | 4: %; 5: 97; 7: 97; 10: 128.37; 12: 5178.44
| Пр/774-049.3 | СП Электротехнические установки на других объектах |  |  | 4: %; 5: 51; 7: 51; 10: 67.49; 12: 2722.69
|  | Всего по позиции |  |  | 10: 330.41; 12: 13255.66
5 | ОССПЖ-01-01-01-045 | Погрузка при автомобильных перевозках: Погрузка прочих материалов, конструкций и деталей |  |  | 1 т груза | 0.059 | 1 | 0.059 | 12.82 |  | 0.76 | 7.21 | 5.48
(Погрузо-разгрузочные работы)
|  | Всего по позиции |  |  | 10: 0.76; 12: 5.48
6 | ОССПЖ-01-01-02-045 | Разгрузка при автомобильных перевозках: Разгрузка прочих материалов, конструкций и деталей |  |  | 1 т груза | 0.059 | 1 | 0.059 | 10.74 |  | 0.63 | 7.21 | 4.54
(Погрузо-разгрузочные работы)
|  | Всего по позиции |  |  | 10: 0.63; 12: 4.54
7 | ОССПЖ-03-02-01-014 | Перевозка грузов бортовым автомобилем на расстояние: до 14 км (I класс груза) |  |  | 1 т груза | 0.059 | 1 | 0.059 | 24.41 |  | 1.44 | 7.21 | 10.38
(Перевозка грузов автотранспортом)
|  | Всего по позиции |  |  | 10: 1.44; 12: 10.38
Итоги по разделу 1 Демонтаж :
|  | Итого прямые затраты (справочно) |  |  | 10: 6068.71; 12: 143389.42
в том числе:
|  | Оплата труда рабочих |  |  | 10: 3017.48; 12: 121725.14
|  | Эксплуатация машин |  |  | 10: 3046.19; 12: 21627.95
|  | в том числе оплата труда машинистов (Отм) |  |  | 10: 220.03; 12: 8876.01
|  | Материалы |  |  | 10: 2.21; 12: 15.93
|  | Перевозка |  |  | 10: 2.83; 12: 20.4
|  | Строительные работы |  |  | 10: 2.83; 12: 20.4
|  | Перевозка |  |  | 10: 2.83; 12: 20.4
|  | Монтажные работы |  |  | 10: 10857.39; 12: 336658.72
в том числе:
|  | оплата труда |  |  | 10: 3017.48; 12: 121725.14
|  | эксплуатация машин и механизмов |  |  | 10: 3046.19; 12: 21627.95
|  | в том числе оплата труда машинистов (ОТм) |  |  | 10: 220.03; 12: 8876.01
|  | материалы |  |  | 10: 2.21; 12: 15.93
|  | накладные расходы |  |  | 10: 3140.38; 12: 126683.11
|  | сметная прибыль |  |  | 10: 1651.13; 12: 66606.59
|  | Итого ФОТ (справочно) |  |  | 10: 3237.51; 12: 130601.15
|  | Итого накладные расходы (справочно) |  |  | 10: 3140.38; 12: 126683.11
|  | Итого сметная прибыль (справочно) |  |  | 10: 1651.13; 12: 66606.59
|  | Итого по разделу 1 Демонтаж |  |  | 10: 10860.22; 12: 336679.12
Раздел 2. Монтажные работы
8 | ОЕРЖм08-02-409-02 | Труба винипластовая по установленным конструкциям, по стенам и колоннам с креплением скобами, диаметр: до 50 мм (прим. 40 мм в охр.з) |  |  | 4: 100 м; 5: 0.33; 6: 1; 7: 0.33
Объем=33 / 100
| ОПДС-2821.2011 ОП прил.4 т.1 п.5 | Производство работ вблизи объектов, находящихся под высоким напряжением; в охранной зоне действующей воздушной линии электропередачи, в том числе контактной сети, если выполнение указанных работ приводит к ограничению действий исполнителей специальными требованиями техники безопасности ОЗП=1,2; ЭМ=1,2 к расх.; ЗПМ=1,2; ТЗ=1,2; ТЗМ=1,2
| 1 | ОТ |  |  | 8: 297.49; 9: 1.2; 10: 117.81; 11: 40.34; 12: 4752.46
| 2 | ЭМ |  |  | 8: 85.52; 9: 1.2; 10: 33.87; 11: 7.1; 12: 240.48
| 3 | в т.ч. ОТм |  |  | 8: 4.04; 9: 1.2; 10: 1.6; 11: 40.34; 12: 64.54
| 4 | М |  |  | 8: 29.49; 10: 9.73; 11: 7.21; 12: 70.15
|  | ЗТ |  |  | 4: чел.-ч; 5: 27.52; 6: 1.2; 7: 10.8979
|  | ЗТм |  |  | 4: чел.-ч; 5: 0.26; 6: 1.2; 7: 0.10296
|  | Итого по расценке |  |  | 8: 412.5; 10: 161.41; 12: 5063.09
|  | ФОТ |  |  | 10: 119.41; 12: 4817
| Пр/812-049.3-1 | НР Электротехнические установки на других объектах |  |  | 4: %; 5: 97; 7: 97; 10: 115.83; 12: 4672.49
| Пр/774-049.3 | СП Электротехнические установки на других объектах |  |  | 4: %; 5: 51; 7: 51; 10: 60.9; 12: 2456.67
|  | Всего по позиции |  |  | 10: 338.14; 12: 12192.25
9 | ОЕРЖм08-02-409-03 | Труба винипластовая по установленным конструкциям, по стенам и колоннам с креплением скобами, диаметр: до 63 мм (прим.в охр.з) |  |  | 4: 100 м; 5: 0.56; 6: 1; 7: 0.56
Объем=56 / 100
| ОПДС-2821.2011 ОП прил.4 т.1 п.5 | Производство работ вблизи объектов, находящихся под высоким напряжением; в охранной зоне действующей воздушной линии электропередачи, в том числе контактной сети, если выполнение указанных работ приводит к ограничению действий исполнителей специальными требованиями техники безопасности ОЗП=1,2; ЭМ=1,2 к расх.; ЗПМ=1,2; ТЗ=1,2; ТЗМ=1,2
| 1 | ОТ |  |  | 8: 338.14; 9: 1.2; 10: 227.23; 11: 40.34; 12: 9166.46
| 2 | ЭМ |  |  | 8: 108.43; 9: 1.2; 10: 72.86; 11: 7.1; 12: 517.31
| 3 | в т.ч. ОТм |  |  | 8: 5.44; 9: 1.2; 10: 3.66; 11: 40.34; 12: 147.64
| 4 | М |  |  | 8: 34.75; 10: 19.46; 11: 7.21; 12: 140.31
|  | ЗТ |  |  | 4: чел.-ч; 5: 31.28; 6: 1.2; 7: 21.0202
|  | ЗТм |  |  | 4: чел.-ч; 5: 0.35; 6: 1.2; 7: 0.2352
|  | Итого по расценке |  |  | 8: 481.32; 10: 319.55; 12: 9824.08
|  | ФОТ |  |  | 10: 230.89; 12: 9314.1
| Пр/812-049.3-1 | НР Электротехнические установки на других объектах |  |  | 4: %; 5: 97; 7: 97; 10: 223.96; 12: 9034.68
| Пр/774-049.3 | СП Электротехнические установки на других объектах |  |  | 4: %; 5: 51; 7: 51; 10: 117.75; 12: 4750.19
|  | Всего по позиции |  |  | 10: 661.26; 12: 23608.95
10 | ОЕРЖм08-01-102-01 | Шкаф управления и регулирования (прим. ЩУ) |  |  | 4: 1 шкаф; 5: 29; 6: 1; 7: 29
Объем=5+1+1+22
| 1 | ОТ |  |  | 8: 161.48; 10: 4682.92; 11: 40.34; 12: 188908.99
| 2 | ЭМ |  |  | 8: 171.97; 10: 4987.13; 11: 7.1; 12: 35408.62
| 3 | в т.ч. ОТм |  |  | 8: 12.42; 10: 360.18; 11: 40.34; 12: 14529.66
| 4 | М |  |  | 8: 98.5; 10: 2856.5; 11: 7.21; 12: 20595.37
|  | ЗТ |  |  | 4: чел.-ч; 5: 14.6; 7: 423.4
|  | ЗТм |  |  | 4: чел.-ч; 5: 0.8; 7: 23.2
|  | Итого по расценке |  |  | 8: 431.95; 10: 12526.55; 12: 244912.98
|  | ФОТ |  |  | 10: 5043.1; 12: 203438.65
| Пр/812-049.3-1 | НР Электротехнические установки на других объектах |  |  | 4: %; 5: 97; 7: 97; 10: 4891.81; 12: 197335.49
| Пр/774-049.3 | СП Электротехнические установки на других объектах |  |  | 4: %; 5: 51; 7: 51; 10: 2571.98; 12: 103753.71
|  | Всего по позиции |  |  | 10: 19990.34; 12: 546002.18
11 | ОЕРЖ33-04-013-01 | Устройство ответвлений от ВЛ 0,38 кВ к зданиям: с помощью механизмов при количестве проводов в ответвлении 1 (прим. монтаж устройства ответвления) |  |  | 4: 1 ответвление; 5: 16; 6: 1; 7: 16
Объем=14-9+12-1
| 1 | ОТ |  |  | 8: 18.15; 10: 290.4; 11: 40.34; 12: 11714.74
| 2 | ЭМ |  |  | 8: 58.82; 10: 941.12; 11: 7.1; 12: 6681.95
| 3 | в т.ч. ОТм |  |  | 8: 8.4; 10: 134.4; 11: 40.34; 12: 5421.7
|  | ЗТ |  |  | 4: чел.-ч; 5: 1.74; 7: 27.84
|  | ЗТм |  |  | 4: чел.-ч; 5: 0.63; 7: 10.08
|  | Итого по расценке |  |  | 8: 76.97; 10: 1231.52; 12: 18396.69
|  | ФОТ |  |  | 10: 424.8; 12: 17136.44
| Пр/812-027.0-1 | НР Линии электропередачи |  |  | 4: %; 5: 103; 7: 103; 10: 437.54; 12: 17650.53
| Пр/774-027.0 | СП Линии электропередачи |  |  | 4: %; 5: 60; 7: 60; 10: 254.88; 12: 10281.86
|  | Всего по позиции |  |  | 10: 1923.94; 12: 46329.08
12 | ОЕРЖ33-04-013-01 | Устройство ответвлений от ВЛ 0,38 кВ к зданиям: с помощью механизмов при количестве проводов в ответвлении 1 (прим. монтаж устройства ответвления) (прим. ох.з) |  |  | 4: 1 ответвление; 5: 10; 6: 1; 7: 10
Объем=9+1
| ОПДС-2821.2011 ОП прил.4 т.1 п.5 | Производство работ вблизи объектов, находящихся под высоким напряжением; в охранной зоне действующей воздушной линии электропередачи, в том числе контактной сети, если выполнение указанных работ приводит к ограничению действий исполнителей специальными требованиями техники безопасности ОЗП=1,2; ЭМ=1,2 к расх.; ЗПМ=1,2; ТЗ=1,2; ТЗМ=1,2
| 1 | ОТ |  |  | 8: 18.15; 9: 1.2; 10: 217.8; 11: 40.34; 12: 8786.05
| 2 | ЭМ |  |  | 8: 58.82; 9: 1.2; 10: 705.84; 11: 7.1; 12: 5011.46
| 3 | в т.ч. ОТм |  |  | 8: 8.4; 9: 1.2; 10: 100.8; 11: 40.34; 12: 4066.27
|  | ЗТ |  |  | 4: чел.-ч; 5: 1.74; 6: 1.2; 7: 20.88
|  | ЗТм |  |  | 4: чел.-ч; 5: 0.63; 6: 1.2; 7: 7.56
|  | Итого по расценке |  |  | 8: 76.97; 10: 923.64; 12: 13797.51
|  | ФОТ |  |  | 10: 318.6; 12: 12852.32
| Пр/812-027.0-1 | НР Линии электропередачи |  |  | 4: %; 5: 103; 7: 103; 10: 328.16; 12: 13237.89
| Пр/774-027.0 | СП Линии электропередачи |  |  | 4: %; 5: 60; 7: 60; 10: 191.16; 12: 7711.39
|  | Всего по позиции |  |  | 10: 1442.96; 12: 34746.79
13 | ОЕРЖм08-02-412-04 | Затягивание провода в проложенные трубы и металлические рукава первого одножильного или многожильного в общей оплетке, суммарное сечение: до 35 мм2 (прим. СИП-4 2х16 в ох.з) |  |  | 4: 100 м; 5: 0.26; 6: 1; 7: 0.26
Объем=(4+22) / 100
| ОПДС-2821.2011 ОП прил.4 т.1 п.5 | Производство работ вблизи объектов, находящихся под высоким напряжением; в охранной зоне действующей воздушной линии электропередачи, в том числе контактной сети, если выполнение указанных работ приводит к ограничению действий исполнителей специальными требованиями техники безопасности ОЗП=1,2; ЭМ=1,2 к расх.; ЗПМ=1,2; ТЗ=1,2; ТЗМ=1,2
| 1 | ОТ |  |  | 8: 96.86; 9: 1.2; 10: 30.22; 11: 40.34; 12: 1219.07
| 2 | ЭМ |  |  | 8: 12.9; 9: 1.2; 10: 4.02; 11: 7.1; 12: 28.54
| 3 | в т.ч. ОТм |  |  | 8: 0.93; 9: 1.2; 10: 0.29; 11: 40.34; 12: 11.7
| 4 | М |  |  | 8: 38.45; 10: 10; 11: 7.21; 12: 72.1
|  | ЗТ |  |  | 4: чел.-ч; 5: 8.96; 6: 1.2; 7: 2.7955
|  | ЗТм |  |  | 4: чел.-ч; 5: 0.06; 6: 1.2; 7: 0.01872
|  | Итого по расценке |  |  | 8: 148.21; 10: 44.24; 12: 1319.71
|  | ФОТ |  |  | 10: 30.51; 12: 1230.77
| Пр/812-049.3-1 | НР Электротехнические установки на других объектах |  |  | 4: %; 5: 97; 7: 97; 10: 29.59; 12: 1193.85
| Пр/774-049.3 | СП Электротехнические установки на других объектах |  |  | 4: %; 5: 51; 7: 51; 10: 15.56; 12: 627.69
|  | Всего по позиции |  |  | 10: 89.39; 12: 3141.25
14 | ОЕРЖм08-02-412-05 | Затягивание провода в проложенные трубы и металлические рукава первого одножильного или многожильного в общей оплетке, суммарное сечение: до 70 мм2 (прим. СИП-4 4х16 в ох.з) |  |  | 4: 100 м; 5: 0.63; 6: 1; 7: 0.63
Объем=(7+56) / 100
| ОПДС-2821.2011 ОП прил.4 т.1 п.5 | Производство работ вблизи объектов, находящихся под высоким напряжением; в охранной зоне действующей воздушной линии электропередачи, в том числе контактной сети, если выполнение указанных работ приводит к ограничению действий исполнителей специальными требованиями техники безопасности ОЗП=1,2; ЭМ=1,2 к расх.; ЗПМ=1,2; ТЗ=1,2; ТЗМ=1,2
| 1 | ОТ |  |  | 8: 126.26; 9: 1.2; 10: 95.45; 11: 40.34; 12: 3850.45
| 2 | ЭМ |  |  | 8: 23.65; 9: 1.2; 10: 17.88; 11: 7.1; 12: 126.95
| 3 | в т.ч. ОТм |  |  | 8: 1.71; 9: 1.2; 10: 1.29; 11: 40.34; 12: 52.04
| 4 | М |  |  | 8: 49.59; 10: 31.24; 11: 7.21; 12: 225.24
|  | ЗТ |  |  | 4: чел.-ч; 5: 11.68; 6: 1.2; 7: 8.8301
|  | ЗТм |  |  | 4: чел.-ч; 5: 0.11; 6: 1.2; 7: 0.08316
|  | Итого по расценке |  |  | 8: 199.5; 10: 144.57; 12: 4202.64
|  | ФОТ |  |  | 10: 96.74; 12: 3902.49
| Пр/812-049.3-1 | НР Электротехнические установки на других объектах |  |  | 4: %; 5: 97; 7: 97; 10: 93.84; 12: 3785.42
| Пр/774-049.3 | СП Электротехнические установки на других объектах |  |  | 4: %; 5: 51; 7: 51; 10: 49.34; 12: 1990.27
|  | Всего по позиции |  |  | 10: 287.75; 12: 9978.33
15 | ОЕРЖм08-03-600-01 | Счетчики, устанавливаемые на готовом основании: однофазные |  |  | 4: 1 шт.; 5: 5; 6: 1; 7: 5
Объем=14-9
| ОП п.1.8.3 | При производстве работ на высоте свыше расстояний, указанных в общих положениях к разделам сборника: при высоте св. 2 до 8 м ОЗП=1,05; ТЗ=1,05
| 1 | ОТ |  |  | 8: 3.19; 9: 1.05; 10: 16.75; 11: 40.34; 12: 675.7
| 2 | ЭМ |  |  | 8: 2.15; 10: 10.75; 11: 7.1; 12: 76.33
| 3 | в т.ч. ОТм |  |  | 8: 0.16; 10: 0.8; 11: 40.34; 12: 32.27
| 4 | М |  |  | 8: 0.49; 10: 2.45; 11: 7.21; 12: 17.66
|  | ЗТ |  |  | 4: чел.-ч; 5: 0.28; 6: 1.05; 7: 1.47
|  | ЗТм |  |  | 4: чел.-ч; 5: 0.01; 7: 0.05
|  | Итого по расценке |  |  | 8: 5.83; 10: 29.95; 12: 769.69
|  | ФОТ |  |  | 10: 17.55; 12: 707.97
| Пр/812-049.3-1 | НР Электротехнические установки на других объектах |  |  | 4: %; 5: 97; 7: 97; 10: 17.02; 12: 686.73
| Пр/774-049.3 | СП Электротехнические установки на других объектах |  |  | 4: %; 5: 51; 7: 51; 10: 8.95; 12: 361.06
|  | Всего по позиции |  |  | 10: 55.92; 12: 1817.48
16 | ОЕРЖм08-03-600-01 | Счетчики, устанавливаемые на готовом основании: однофазные (прим. ох.з) |  |  | 4: 1 шт.; 5: 9; 6: 1; 7: 9
| ОП п.1.8.3 | При производстве работ на высоте свыше расстояний, указанных в общих положениях к разделам сборника: при высоте св. 2 до 8 м ОЗП=1,05; ТЗ=1,05
| ОПДС-2821.2011 ОП прил.4 т.1 п.5 | Производство работ вблизи объектов, находящихся под высоким напряжением; в охранной зоне действующей воздушной линии электропередачи, в том числе контактной сети, если выполнение указанных работ приводит к ограничению действий исполнителей специальными требованиями техники безопасности ОЗП=1,2; ЭМ=1,2 к расх.; ЗПМ=1,2; ТЗ=1,2; ТЗМ=1,2
| 1 | ОТ |  |  | 8: 3.19; 9: 1.26; 10: 36.17; 11: 40.34; 12: 1459.1
| 2 | ЭМ |  |  | 8: 2.15; 9: 1.2; 10: 23.22; 11: 7.1; 12: 164.86
| 3 | в т.ч. ОТм |  |  | 8: 0.16; 9: 1.2; 10: 1.73; 11: 40.34; 12: 69.79
| 4 | М |  |  | 8: 0.49; 10: 4.41; 11: 7.21; 12: 31.8
|  | ЗТ |  |  | 4: чел.-ч; 5: 0.28; 6: 1.26; 7: 3.1752
|  | ЗТм |  |  | 4: чел.-ч; 5: 0.01; 6: 1.2; 7: 0.108
|  | Итого по расценке |  |  | 8: 5.83; 10: 63.8; 12: 1655.76
|  | ФОТ |  |  | 10: 37.9; 12: 1528.89
| Пр/812-049.3-1 | НР Электротехнические установки на других объектах |  |  | 4: %; 5: 97; 7: 97; 10: 36.76; 12: 1483.02
| Пр/774-049.3 | СП Электротехнические установки на других объектах |  |  | 4: %; 5: 51; 7: 51; 10: 19.33; 12: 779.73
|  | Всего по позиции |  |  | 10: 119.89; 12: 3918.51
17 | ОЕРЖм08-03-600-02 | Счетчики, устанавливаемые на готовом основании: трехфазные |  |  | 4: 1 шт.; 5: 11; 6: 1; 7: 11
Объем=12-1
| ОП п.1.8.3 | При производстве работ на высоте свыше расстояний, указанных в общих положениях к разделам сборника: при высоте св. 2 до 8 м ОЗП=1,05; ТЗ=1,05
| 1 | ОТ |  |  | 8: 7.99; 9: 1.05; 10: 92.28; 11: 40.34; 12: 3722.58
| 2 | ЭМ |  |  | 8: 2.15; 10: 23.65; 11: 7.1; 12: 167.92
| 3 | в т.ч. ОТм |  |  | 8: 0.16; 10: 1.76; 11: 40.34; 12: 71
| 4 | М |  |  | 8: 0.59; 10: 6.49; 11: 7.21; 12: 46.79
|  | ЗТ |  |  | 4: чел.-ч; 5: 0.7; 6: 1.05; 7: 8.085
|  | ЗТм |  |  | 4: чел.-ч; 5: 0.01; 7: 0.11
|  | Итого по расценке |  |  | 8: 10.73; 10: 122.42; 12: 3937.29
|  | ФОТ |  |  | 10: 94.04; 12: 3793.58
| Пр/812-049.3-1 | НР Электротехнические установки на других объектах |  |  | 4: %; 5: 97; 7: 97; 10: 91.22; 12: 3679.77
| Пр/774-049.3 | СП Электротехнические установки на других объектах |  |  | 4: %; 5: 51; 7: 51; 10: 47.96; 12: 1934.73
|  | Всего по позиции |  |  | 10: 261.6; 12: 9551.79
18 | ОЕРЖм08-03-600-02 | Счетчики, устанавливаемые на готовом основании: трехфазные (прим. ох.з) |  |  | 4: 1 шт.; 5: 1; 6: 1; 7: 1
| ОП п.1.8.3 | При производстве работ на высоте свыше расстояний, указанных в общих положениях к разделам сборника: при высоте св. 2 до 8 м ОЗП=1,05; ТЗ=1,05
| ОПДС-2821.2011 ОП прил.4 т.1 п.5 | Производство работ вблизи объектов, находящихся под высоким напряжением; в охранной зоне действующей воздушной линии электропередачи, в том числе контактной сети, если выполнение указанных работ приводит к ограничению действий исполнителей специальными требованиями техники безопасности ОЗП=1,2; ЭМ=1,2 к расх.; ЗПМ=1,2; ТЗ=1,2; ТЗМ=1,2
| 1 | ОТ |  |  | 8: 7.99; 9: 1.26; 10: 10.07; 11: 40.34; 12: 406.22
| 2 | ЭМ |  |  | 8: 2.15; 9: 1.2; 10: 2.58; 11: 7.1; 12: 18.32
| 3 | в т.ч. ОТм |  |  | 8: 0.16; 9: 1.2; 10: 0.19; 11: 40.34; 12: 7.66
| 4 | М |  |  | 8: 0.59; 10: 0.59; 11: 7.21; 12: 4.25
|  | ЗТ |  |  | 4: чел.-ч; 5: 0.7; 6: 1.26; 7: 0.882
|  | ЗТм |  |  | 4: чел.-ч; 5: 0.01; 6: 1.2; 7: 0.012
|  | Итого по расценке |  |  | 8: 10.73; 10: 13.24; 12: 428.79
|  | ФОТ |  |  | 10: 10.26; 12: 413.88
| Пр/812-049.3-1 | НР Электротехнические установки на других объектах |  |  | 4: %; 5: 97; 7: 97; 10: 9.95; 12: 401.46
| Пр/774-049.3 | СП Электротехнические установки на других объектах |  |  | 4: %; 5: 51; 7: 51; 10: 5.23; 12: 211.08
|  | Всего по позиции |  |  | 10: 28.42; 12: 1041.33
19 | ОЕРЖм08-02-405-01 | Провод по установленным стальным конструкциям и панелям, сечение: до 16 мм2 (прим. монтаж шлейфов СИП-4 2х16) |  |  | 4: 100 м; 5: 0.05; 6: 1; 7: 0.05
Объем=(14-9) / 100
| 1 | ОТ |  |  | 8: 331.22; 10: 16.56; 11: 40.34; 12: 668.03
| 2 | ЭМ |  |  | 8: 83.5; 10: 4.18; 11: 7.1; 12: 29.68
| 3 | в т.ч. ОТм |  |  | 8: 2.48; 10: 0.12; 11: 40.34; 12: 4.84
| 4 | М |  |  | 8: 79.77; 10: 3.99; 11: 7.21; 12: 28.77
|  | ЗТ |  |  | 4: чел.-ч; 5: 30.64; 7: 1.532
|  | ЗТм |  |  | 4: чел.-ч; 5: 0.16; 7: 0.008
|  | Итого по расценке |  |  | 8: 494.49; 10: 24.73; 12: 726.48
|  | ФОТ |  |  | 10: 16.68; 12: 672.87
| Пр/812-049.3-1 | НР Электротехнические установки на других объектах |  |  | 4: %; 5: 97; 7: 97; 10: 16.18; 12: 652.68
| Пр/774-049.3 | СП Электротехнические установки на других объектах |  |  | 4: %; 5: 51; 7: 51; 10: 8.51; 12: 343.16
|  | Всего по позиции |  |  | 10: 49.42; 12: 1722.32
20 | ОЕРЖм08-02-405-01 | Провод по установленным стальным конструкциям и панелям, сечение: до 16 мм2 (прим. монтаж шлейфов СИП-4 2х16 в ох.з) |  |  | 4: 100 м; 5: 0.09; 6: 1; 7: 0.09
Объем=9 / 100
| ОПДС-2821.2011 ОП прил.4 т.1 п.5 | Производство работ вблизи объектов, находящихся под высоким напряжением; в охранной зоне действующей воздушной линии электропередачи, в том числе контактной сети, если выполнение указанных работ приводит к ограничению действий исполнителей специальными требованиями техники безопасности ОЗП=1,2; ЭМ=1,2 к расх.; ЗПМ=1,2; ТЗ=1,2; ТЗМ=1,2
| 1 | ОТ |  |  | 8: 331.22; 9: 1.2; 10: 35.77; 11: 40.34; 12: 1442.96
| 2 | ЭМ |  |  | 8: 83.5; 9: 1.2; 10: 9.02; 11: 7.1; 12: 64.04
| 3 | в т.ч. ОТм |  |  | 8: 2.48; 9: 1.2; 10: 0.27; 11: 40.34; 12: 10.89
| 4 | М |  |  | 8: 79.77; 10: 7.18; 11: 7.21; 12: 51.77
|  | ЗТ |  |  | 4: чел.-ч; 5: 30.64; 6: 1.2; 7: 3.3091
|  | ЗТм |  |  | 4: чел.-ч; 5: 0.16; 6: 1.2; 7: 0.01728
|  | Итого по расценке |  |  | 8: 494.49; 10: 51.97; 12: 1558.77
|  | ФОТ |  |  | 10: 36.04; 12: 1453.85
| Пр/812-049.3-1 | НР Электротехнические установки на других объектах |  |  | 4: %; 5: 97; 7: 97; 10: 34.96; 12: 1410.23
| Пр/774-049.3 | СП Электротехнические установки на других объектах |  |  | 4: %; 5: 51; 7: 51; 10: 18.38; 12: 741.46
|  | Всего по позиции |  |  | 10: 105.31; 12: 3710.46
21 | ОЕРЖм08-02-405-01 | Провод по установленным стальным конструкциям и панелям, сечение: до 16 мм2 (прим. монтаж шлейфов СИП-4 4х16) |  |  | 4: 100 м; 5: 0.11; 6: 1; 7: 0.11
Объем=(12-1) / 100
| 1 | ОТ |  |  | 8: 331.22; 10: 36.43; 11: 40.34; 12: 1469.59
| 2 | ЭМ |  |  | 8: 83.5; 10: 9.19; 11: 7.1; 12: 65.25
| 3 | в т.ч. ОТм |  |  | 8: 2.48; 10: 0.27; 11: 40.34; 12: 10.89
| 4 | М |  |  | 8: 79.77; 10: 8.77; 11: 7.21; 12: 63.23
|  | ЗТ |  |  | 4: чел.-ч; 5: 30.64; 7: 3.3704
|  | ЗТм |  |  | 4: чел.-ч; 5: 0.16; 7: 0.0176
|  | Итого по расценке |  |  | 8: 494.49; 10: 54.39; 12: 1598.07
|  | ФОТ |  |  | 10: 36.7; 12: 1480.48
| Пр/812-049.3-1 | НР Электротехнические установки на других объектах |  |  | 4: %; 5: 97; 7: 97; 10: 35.6; 12: 1436.07
| Пр/774-049.3 | СП Электротехнические установки на других объектах |  |  | 4: %; 5: 51; 7: 51; 10: 18.72; 12: 755.04
|  | Всего по позиции |  |  | 10: 108.71; 12: 3789.18
22 | ОЕРЖм08-02-405-01 | Провод по установленным стальным конструкциям и панелям, сечение: до 16 мм2 (прим. монтаж шлейфов СИП-4 4х16 в ох.з) |  |  | 4: 100 м; 5: 0.01; 6: 1; 7: 0.01
Объем=1 / 100
| ОПДС-2821.2011 ОП прил.4 т.1 п.5 | Производство работ вблизи объектов, находящихся под высоким напряжением; в охранной зоне действующей воздушной линии электропередачи, в том числе контактной сети, если выполнение указанных работ приводит к ограничению действий исполнителей специальными требованиями техники безопасности ОЗП=1,2; ЭМ=1,2 к расх.; ЗПМ=1,2; ТЗ=1,2; ТЗМ=1,2
| 1 | ОТ |  |  | 8: 331.22; 9: 1.2; 10: 3.97; 11: 40.34; 12: 160.15
| 2 | ЭМ |  |  | 8: 83.5; 9: 1.2; 10: 1; 11: 7.1; 12: 7.1
| 3 | в т.ч. ОТм |  |  | 8: 2.48; 9: 1.2; 10: 0.03; 11: 40.34; 12: 1.21
| 4 | М |  |  | 8: 79.77; 10: 0.8; 11: 7.21; 12: 5.77
|  | ЗТ |  |  | 4: чел.-ч; 5: 30.64; 6: 1.2; 7: 0.36768
|  | ЗТм |  |  | 4: чел.-ч; 5: 0.16; 6: 1.2; 7: 0.00192
|  | Итого по расценке |  |  | 8: 494.49; 10: 5.77; 12: 173.02
|  | ФОТ |  |  | 10: 4; 12: 161.36
| Пр/812-049.3-1 | НР Электротехнические установки на других объектах |  |  | 4: %; 5: 97; 7: 97; 10: 3.88; 12: 156.52
| Пр/774-049.3 | СП Электротехнические установки на других объектах |  |  | 4: %; 5: 51; 7: 51; 10: 2.04; 12: 82.29
|  | Всего по позиции |  |  | 10: 11.69; 12: 411.83
23 | ОЕРЖм08-02-144-03 | Присоединение к зажимам жил проводов или кабелей сечением: до 16 мм2 (прим. ох.з в ЩУ) |  |  | 4: 100 шт.; 5: 0.72; 6: 1; 7: 0.72
Объем=72 / 100
| ОПДС-2821.2011 ОП прил.4 т.1 п.5 | Производство работ вблизи объектов, находящихся под высоким напряжением; в охранной зоне действующей воздушной линии электропередачи, в том числе контактной сети, если выполнение указанных работ приводит к ограничению действий исполнителей специальными требованиями техники безопасности ОЗП=1,2; ЭМ=1,2 к расх.; ЗПМ=1,2; ТЗ=1,2; ТЗМ=1,2
| 1 | ОТ |  |  | 8: 134.49; 9: 1.2; 10: 116.2; 11: 40.34; 12: 4687.51
| 4 | М |  |  | 8: 2.69; 10: 1.94; 11: 7.21; 12: 13.99
|  | ЗТ |  |  | 4: чел.-ч; 5: 12.16; 6: 1.2; 7: 10.5062
|  | Итого по расценке |  |  | 8: 137.18; 10: 118.14; 12: 4701.5
|  | ФОТ |  |  | 10: 116.2; 12: 4687.51
| Пр/812-049.3-1 | НР Электротехнические установки на других объектах |  |  | 4: %; 5: 97; 7: 97; 10: 112.71; 12: 4546.88
| Пр/774-049.3 | СП Электротехнические установки на других объектах |  |  | 4: %; 5: 51; 7: 51; 10: 59.26; 12: 2390.63
|  | Всего по позиции |  |  | 10: 290.11; 12: 11639.01
24 | ОЕРЖм08-02-144-03 | Присоединение к зажимам жил проводов или кабелей сечением: до 16 мм2 |  |  | 4: 100 шт.; 5: 0.16; 6: 1; 7: 0.16
Объем=(76-60) / 100
| ОПДС-2821.2011 ОП прил.4 т.1 п.5 | Производство работ вблизи объектов, находящихся под высоким напряжением; в охранной зоне действующей воздушной линии электропередачи, в том числе контактной сети, если выполнение указанных работ приводит к ограничению действий исполнителей специальными требованиями техники безопасности ОЗП=1,2; ЭМ=1,2 к расх.; ЗПМ=1,2; ТЗ=1,2; ТЗМ=1,2
| 1 | ОТ |  |  | 8: 134.49; 9: 1.2; 10: 25.82; 11: 40.34; 12: 1041.58
| 4 | М |  |  | 8: 2.69; 10: 0.43; 11: 7.21; 12: 3.1
|  | ЗТ |  |  | 4: чел.-ч; 5: 12.16; 6: 1.2; 7: 2.3347
|  | Итого по расценке |  |  | 8: 137.18; 10: 26.25; 12: 1044.68
|  | ФОТ |  |  | 10: 25.82; 12: 1041.58
| Пр/812-049.3-1 | НР Электротехнические установки на других объектах |  |  | 4: %; 5: 97; 7: 97; 10: 25.05; 12: 1010.33
| Пр/774-049.3 | СП Электротехнические установки на других объектах |  |  | 4: %; 5: 51; 7: 51; 10: 13.17; 12: 531.21
|  | Всего по позиции |  |  | 10: 64.47; 12: 2586.22
25 | ОЕРЖм08-02-144-03 | Присоединение к зажимам жил проводов или кабелей сечением: до 16 мм2 (прим.в ПУ ох.з) |  |  | 4: 100 шт.; 5: 0.6; 6: 1; 7: 0.6
Объем=60 / 100
| ОП п.1.8.3 | При производстве работ на высоте свыше расстояний, указанных в общих положениях к разделам сборника: при высоте св. 2 до 8 м ОЗП=1,05; ТЗ=1,05
| ОПДС-2821.2011 ОП прил.4 т.1 п.5 | Производство работ вблизи объектов, находящихся под высоким напряжением; в охранной зоне действующей воздушной линии электропередачи, в том числе контактной сети, если выполнение указанных работ приводит к ограничению действий исполнителей специальными требованиями техники безопасности ОЗП=1,2; ЭМ=1,2 к расх.; ЗПМ=1,2; ТЗ=1,2; ТЗМ=1,2
| 1 | ОТ |  |  | 8: 134.49; 9: 1.26; 10: 101.67; 11: 40.34; 12: 4101.37
| 4 | М |  |  | 8: 2.69; 10: 1.61; 11: 7.21; 12: 11.61
|  | ЗТ |  |  | 4: чел.-ч; 5: 12.16; 6: 1.26; 7: 9.193
|  | Итого по расценке |  |  | 8: 137.18; 10: 103.28; 12: 4112.98
|  | ФОТ |  |  | 10: 101.67; 12: 4101.37
| Пр/812-049.3-1 | НР Электротехнические установки на других объектах |  |  | 4: %; 5: 97; 7: 97; 10: 98.62; 12: 3978.33
| Пр/774-049.3 | СП Электротехнические установки на других объектах |  |  | 4: %; 5: 51; 7: 51; 10: 51.85; 12: 2091.7
|  | Всего по позиции |  |  | 10: 253.75; 12: 10183.01
Итоги по разделу 2 Монтажные работы :
|  | Итого прямые затраты (справочно) |  |  | 10: 15965.42; 12: 318223.73
в том числе:
|  | Оплата труда рабочих |  |  | 10: 6153.52; 12: 248233.01
|  | Эксплуатация машин |  |  | 10: 6846.31; 12: 48608.81
|  | в том числе оплата труда машинистов (Отм) |  |  | 10: 607.39; 12: 24502.1
|  | Материалы |  |  | 10: 2965.59; 12: 21381.91
|  | Строительные работы |  |  | 10: 3366.9; 12: 81075.87
в том числе:
|  | оплата труда |  |  | 10: 508.2; 12: 20500.79
|  | эксплуатация машин и механизмов |  |  | 10: 1646.96; 12: 11693.41
|  | в том числе оплата труда машинистов (ОТм) |  |  | 10: 235.2; 12: 9487.97
|  | накладные расходы |  |  | 10: 765.7; 12: 30888.42
|  | сметная прибыль |  |  | 10: 446.04; 12: 17993.25
|  | Монтажные работы |  |  | 10: 22716.17; 12: 645294.1
в том числе:
|  | оплата труда |  |  | 10: 5645.32; 12: 227732.22
|  | эксплуатация машин и механизмов |  |  | 10: 5199.35; 12: 36915.4
|  | в том числе оплата труда машинистов (ОТм) |  |  | 10: 372.19; 12: 15014.13
|  | материалы |  |  | 10: 2965.59; 12: 21381.91
|  | накладные расходы |  |  | 10: 5836.98; 12: 235463.95
|  | сметная прибыль |  |  | 10: 3068.93; 12: 123800.62
|  | Итого ФОТ (справочно) |  |  | 10: 6760.91; 12: 272735.11
|  | Итого накладные расходы (справочно) |  |  | 10: 6602.68; 12: 266352.37
|  | Итого сметная прибыль (справочно) |  |  | 10: 3514.97; 12: 141793.87
|  | Итого по разделу 2 Монтажные работы |  |  | 10: 26083.07; 12: 726369.97
Раздел 3. Материал
26 | ОССЦЖ-502-0878 | Провода самонесущие изолированные для воздушных линий электропередачи с алюминиевыми жилами марки: СИП-4 4х16-0,6/1,0 |  |  | 1000 м | 0.075 | 1 | 0.075 | 20218.88 |  | 1516.42 | 7.21 | 10933.39
(Материалы)
Объем=75 / 1000
|  | Всего по позиции |  |  | 10: 1516.42; 12: 10933.39
27 | ОССЦЖ-502-0875 | Провода самонесущие изолированные для воздушных линий электропередачи с алюминиевыми жилами марки: СИП-4 2х16-0,6/1,0 |  |  | 1000 м | 0.039 | 1 | 0.039 | 10199.21 |  | 397.77 | 7.21 | 2867.92
(Материалы)
Объем=39 / 1000
|  | Всего по позиции |  |  | 10: 397.77; 12: 2867.92
28 | ОССЦЖ-111-3165 | Лента крепления шириной 20 мм, толщиной 0,7 мм, длиной 50 м из нержавеющей стали (в пластмасовой коробке с кабельной бухтой) F207 (СИП) |  |  | шт. | 0.52 | 1 | 0.52 | 942.1 |  | 489.89 | 7.21 | 3532.11
(Материалы)
Объем=26/50
|  | Всего по позиции |  |  | 10: 489.89; 12: 3532.11
29 | ОССЦЖ-111-3170-005* | Бугель размером 20мм (СИП) NB20 |  |  | шт. | 26 | 1 | 26 | 8.17 |  | 212.42 | 7.21 | 1531.55
(Материалы)
|  | Всего по позиции |  |  | 10: 212.42; 12: 1531.55
30 | ОССЦЖ-111-3106-001* | Зажим ответвительный с прокалыванием изоляции (СИП): Р645 |  |  | шт. | 76 | 1 | 76 | 47.31 |  | 3595.56 | 7.21 | 25923.99
(Материалы)
|  | Всего по позиции |  |  | 10: 3595.56; 12: 25923.99
31 | ОССЦЖ-103-2450 | Трубы гибкие гофрированные легкие из ПНД, серии BL, диаметром: 40 мм |  |  | 10 м | 3.3 | 1 | 3.3 | 98.56 |  | 325.25 | 7.21 | 2345.05
(Материалы)
Объем=33 / 10
|  | Всего по позиции |  |  | 10: 325.25; 12: 2345.05
32 | ОССЦЖ-103-0988 | Трубы дренажные полиэтиленовые гофрированные диаметром: 63 мм |  |  | 1000 м | 0.056 | 1 | 0.056 | 15596.71 |  | 873.42 | 7.21 | 6297.36
(Материалы)
Объем=56 / 1000
|  | Всего по позиции |  |  | 10: 873.42; 12: 6297.36
33 | ОССЦЖ-509-1505 | Наконечники кабельные алюминиевые: ТА 16-8-4,5 (прим. ТА-16) |  |  | шт. | 24 | 1 | 24 | 4.67 |  | 112.08 | 7.21 | 808.1
(Материалы)
|  | Всего по позиции |  |  | 10: 112.08; 12: 808.1
34 | ОССЦЖ-509-1593 | Наконечники кабельные: медные луженные ТМЛ-70 |  |  | шт. | 8 | 1 | 8 | 8 |  | 64 | 7.21 | 461.44
(Материалы)
|  | Всего по позиции |  |  | 10: 64; 12: 461.44
Итоги по разделу 3 Материал :
|  | Итого прямые затраты (справочно) |  |  | 10: 7586.81; 12: 54700.91
в том числе:
|  | Материалы |  |  | 10: 7586.81; 12: 54700.91
|  | Строительные работы |  |  | 10: 7586.81; 12: 54700.91
в том числе:
|  | материалы |  |  | 10: 7586.81; 12: 54700.91
|  | Итого по разделу 3 Материал |  |  | 10: 7586.81; 12: 54700.91
Раздел 4. Оборудование
35 О | ТЦ_20.4.04.04_36_3663125850_10.12.2024_01_16.1 | Щит учета ЩУ УХЛ 1 (Опросный лист:2671-04-23/ ПКЛ / З -СИБ -ЭС .ОЛ 02) |  |  | шт | 1 | 1 | 1 | 259325.42 |  | 42373.43 | 6.12 | 259325.42
(Оборудование)
|  | Всего по позиции |  |  | 10: 42373.43; 12: 259325.42
36 О | ТЦ_20.4.04.04_36_3663125850_10.12.2024_01_17.1 | Щит учета ЩУ УХЛ 1 (Опросный лист:2671-04-23/ ПКЛ / З -СИБ -ЭС .ОЛ 03) |  |  | шт | 5 | 1 | 5 | 260452.5 |  | 212787.99 | 6.12 | 1302262.5
(Оборудование)
|  | Всего по позиции |  |  | 10: 212787.99; 12: 1302262.5
37 О | ТЦ_20.4.04.04_36_3663125850_10.12.2024_01_18.1 | Щит учета ЩУ УХЛ 1 (Опросный лист:2671-04-23/ ПКЛ / З -СИБ -ЭС .ОЛ 04) |  |  | шт | 22 | 1 | 22 | 161892.5 |  | 581966.5 | 6.12 | 3561635
(Оборудование)
|  | Всего по позиции |  |  | 10: 581966.5; 12: 3561635
38 О | ТЦ_20.4.04.04_36_3663125850_10.12.2024_01_19.1 | Щит учета ЩУ УХЛ 1 (Опросный лист:2671-04-23/ ПКЛ / З -СИБ -ЭС .ОЛ 05) |  |  | шт | 1 | 1 | 1 | 195974 |  | 32021.9 | 6.12 | 195974
(Оборудование)
|  | Всего по позиции |  |  | 10: 32021.9; 12: 195974
39 О | ТЦ_89.1.62.05_36_3663125850_10.12.2024_01_20.1 | Счетчик электроэнергии однофазный РиМ 189.26 ВК .4G с ДД и КМА |  |  | шт | 14 | 1 | 14 | 81474.66 |  | 186379.94 | 6.12 | 1140645.24
(Оборудование)
|  | Всего по позиции |  |  | 10: 186379.94; 12: 1140645.24
40 О | ТЦ_89.1.62.05_36_3663125850_10.12.2024_01_21.1 | Счетчик электроэнергии трехфазный РиМ 489.26 ВК .4G с ДД и КМА |  |  | шт | 12 | 1 | 12 | 102790.62 |  | 201550.24 | 6.12 | 1233487.44
(Оборудование)
|  | Всего по позиции |  |  | 10: 201550.24; 12: 1233487.44
Итоги по разделу 4 Оборудование :
|  | Оборудование |  |  | 10: 1257080; 12: 7693329.6
|  | Итого по разделу 4 Оборудование |  |  | 10: 1257080; 12: 7693329.6
в том числе:
|  | оборудование, отсутствующее в ФРСН |  |  | 10: 1257080; 12: 7693329.6
Итоги по смете:
|  | Итого прямые затраты (справочно) |  |  | 10: 29620.94; 12: 516314.06
в том числе:
|  | Оплата труда рабочих |  |  | 10: 9171; 12: 369958.15
|  | Эксплуатация машин |  |  | 10: 9892.5; 12: 70236.76
|  | в том числе оплата труда машинистов (Отм) |  |  | 10: 827.42; 12: 33378.11
|  | Материалы |  |  | 10: 10554.61; 12: 76098.75
|  | Перевозка |  |  | 10: 2.83; 12: 20.4
|  | Строительные работы |  |  | 10: 10956.54; 12: 135797.18
|  | Строительные работы |  |  | 10: 10953.71; 12: 135776.78
в том числе:
|  | оплата труда |  |  | 10: 508.2; 12: 20500.79
|  | эксплуатация машин и механизмов |  |  | 10: 1646.96; 12: 11693.41
|  | в том числе оплата труда машинистов (ОТм) |  |  | 10: 235.2; 12: 9487.97
|  | материалы |  |  | 10: 7586.81; 12: 54700.91
|  | накладные расходы |  |  | 10: 765.7; 12: 30888.42
|  | сметная прибыль |  |  | 10: 446.04; 12: 17993.25
|  | Перевозка |  |  | 10: 2.83; 12: 20.4
|  | Монтажные работы |  |  | 10: 33573.56; 12: 981952.82
в том числе:
|  | оплата труда |  |  | 10: 8662.8; 12: 349457.36
|  | эксплуатация машин и механизмов |  |  | 10: 8245.54; 12: 58543.35
|  | в том числе оплата труда машинистов (ОТм) |  |  | 10: 592.22; 12: 23890.14
|  | материалы |  |  | 10: 2967.8; 12: 21397.84
|  | накладные расходы |  |  | 10: 8977.36; 12: 362147.06
|  | сметная прибыль |  |  | 10: 4720.06; 12: 190407.21
|  | Оборудование |  |  | 10: 1257080; 12: 7693329.6
|  | Итого ФОТ (справочно) |  |  | 10: 9998.42; 12: 403336.26
|  | Итого накладные расходы (справочно) |  |  | 10: 9743.06; 12: 393035.48
|  | Итого сметная прибыль (справочно) |  |  | 10: 5166.1; 12: 208400.46
|  | ВСЕГО по смете |  |  | 10: 1301610.1; 12: 8811079.6
в том числе:
|  | оборудование, отсутствующее в ФРСН |  |  | 10: 1257080; 12: 7693329.6
| Составил: | Инженер-сметчик ООО "ТЕСЛА" |  |  | 6: Воронова В.В.
[должность, подпись (инициалы, фамилия)]
| Проверил: | Инженер-сметчик ООО "ТЕСЛА" |  |  | 6: Воронова В.В.
[должность, подпись (инициалы, фамилия)]
¹ Зарегистрирован Министерством юстиции Российской Федерации 10 сентября 2019 г., регистрационный № 55869), с изменениями, внесенными приказом Министерства строительства и жилищно-коммунального хозяйства Российской Федерации от 20 февраля 2021 г. № 79/пр (зарегистрирован Министерством юстиции Российской Федерации 9 августа 2021 г., регистрационный № 64577)
² Под прочими затратами понимаются затраты, учитываемые в соответствии с пунктом 184 Методики.
³ Под прочими работами понимаются затраты, учитываемые в соответствии с пунктами 122-128 Методики.

## ПНР
Приложение № 2
Утверждено приказом № 421 от 4 августа 2020 г. Минстроя РФ в редакции приказа № 557 от 7 июля 2022 г.
Наименование программного продукта | [5 empty] | ГРАНД-Смета, версия 2024.3
Наименование редакции сметных нормативов | [5 empty] | Изменения и дополнения в отраслевую сметно- нормативную базу ОАО «РЖД» ОСНБЖ-2001 (И3, И4), утвержденную распоряжением ОАО «РЖД» от 31 января 2011 г. № 178р
Реквизиты приказа Минстроя России об утверждении дополнений и изменений к сметным нормативам
Реквизиты письма Минстроя России об индексах изменения сметной стоимости строительства, включаемые в федеральный реестр сметных нормативов и размещаемые в федеральной государственной информационной системе ценообразования в строительстве, подготовленного в соответствии пунктом 85 Методики расчета индексов изменения сметной стоимости строительства, утвержденной приказом Министерства строительства и жилищно-коммунального хозяйства Российской Федерации от 5 июня 2019 г. № 326/пр¹
Реквизиты нормативного правового акта об утверждении оплаты труда, утверждаемый в соответствии с пунктом 22(1) Правилами мониторинга цен, утвержденными постановлением Правительства Российской Федерации от 23 декабря 2016 г. № 1452
Наименование субъекта Российской Федерации | [5 empty] | 70. Томская область
Наименование зоны субъекта Российской Федерации
Техническое перевооружение ВЛ-0,4 кВ от КТПНС-93 ст. Томск-Северный
(наименование стройки)
Техническое перевооружение ВЛ-0,4 кВ от КТПНС-93 ст. Томск-Северный
(наименование объекта капитального строительства)
ЛОКАЛЬНЫЙ СМЕТНЫЙ РАСЧЕТ (СМЕТА) № 00-09-1-00-01
Пусконаладочные работы
(наименование работ и затрат)
Составлен | базисно-индексным | методом
Основание | 2671-04-23/ПКЛ/З-СИБ
(проектная и (или) иная техническая документация)
Составлен(а) в текущем (базисном) уровне цен |  |  | IV кв.2024 г. (п. 5.1. Индекс на пусконаладочные работы, расп. ОАО "РЖД" №3055/р от 11.12.2024 г.)
Сметная стоимость |  | 908.39 | (22,52) | тыс.руб.
в том числе:
| строительных работ | 0 | (0) | тыс.руб. |  | Средства на оплату труда рабочих |  |  |  |  | 432.57 | (10,72) | тыс.руб.
| монтажных работ | 0 | (0) | тыс.руб. |  | Нормативные затраты труда рабочих |  |  |  |  | 749.89 |  | чел.час.
| оборудования | 0 | (0) | тыс.руб. |  | Нормативные затраты труда машинистов | [6 empty] | чел.час.
| прочих затрат | 908.39 | (22,52) | тыс.руб.
№ п/п | Обоснование | Наименование работ и затрат |  |  | Единица измерения | Количество |  |  | Сметная стоимость в базисном уровне цен (в текущем уровне цен (гр. 8) для ресурсов, отсутствующих в ФРСН), руб. |  |  | Индексы | Сметная стоимость в текущем уровне цен, руб.
[6 empty] | на единицу | коэффициенты | всего с учетом коэффициентов | на единицу | коэффициенты | всего
1 | 2 | 3 |  |  | 4 | 5 | 6 | 7 | 8 | 9 | 10 | 11 | 12
Раздел 1. ПНР по рек.ВЛ-0,4 кВ Л-1
1 | ОЕРЖп01-11-012-01 | Определение удельного сопротивления грунта |  |  | 4: 1 измерение; 5: 1; 6: 1; 7: 1
| ОПДС-2821.2011 ОП прил.4 т.2 п.4 | В охранной зоне воздушных линий электропередачи, в местах прохода коммуникаций электроснабжения, в действующих электроустановках (без оформления наряда-допуска или распоряжения), вблизи конструкций и предметов, находящихся под напряжением (в случах, когда полное снятие напряжения по производственным условиям невозможно), если это связано с ограничением действий исполнителей работ специальными требованиями техники безопасности ОЗП=1,2; ТЗ=1,2
| 1 | ОТ |  |  | 8: 47.71; 9: 1.2; 10: 57.25; 11: 40.34; 12: 2309.47
|  | ЗТ |  |  | 4: чел.-ч; 5: 3.24; 6: 1.2; 7: 3.888
|  | Итого по расценке |  |  | 8: 47.71; 10: 57.25; 12: 2309.47
|  | ФОТ |  |  | 10: 57.25; 12: 2309.47
| Пр/812-083.0-1 | НР Пусконаладочные работы: 'вхолостую' - 80%, 'под нагрузкой' - 20% |  |  | 4: %; 5: 74; 7: 74; 10: 42.37; 12: 1709.01
| Пр/774-083.0 | СП Пусконаладочные работы: 'вхолостую' - 80%, 'под нагрузкой' - 20% |  |  | 4: %; 5: 36; 7: 36; 10: 20.61; 12: 831.41
|  | Всего по позиции |  |  | 10: 120.23; 12: 4849.89
2 | ОЕРЖп01-11-028-01 | Измерение сопротивления изоляции мегаомметром: кабельных и других линий напряжением до 1 кВ, предназначенных для передачи электроэнергии к распределительным устройствам, щитам, шкафам, коммутационным аппаратам и электропотребителям |  |  | 4: 1 линия; 5: 1; 6: 1; 7: 1
| ОПДС-2821.2011 ОП прил.4 т.2 п.4 | В охранной зоне воздушных линий электропередачи, в местах прохода коммуникаций электроснабжения, в действующих электроустановках (без оформления наряда-допуска или распоряжения), вблизи конструкций и предметов, находящихся под напряжением (в случах, когда полное снятие напряжения по производственным условиям невозможно), если это связано с ограничением действий исполнителей работ специальными требованиями техники безопасности ОЗП=1,2; ТЗ=1,2
| 1 | ОТ |  |  | 8: 4.71; 9: 1.2; 10: 5.65; 11: 40.34; 12: 227.92
|  | ЗТ |  |  | 4: чел.-ч; 5: 0.32; 6: 1.2; 7: 0.384
|  | Итого по расценке |  |  | 8: 4.71; 10: 5.65; 12: 227.92
|  | ФОТ |  |  | 10: 5.65; 12: 227.92
| Пр/812-083.0-1 | НР Пусконаладочные работы: 'вхолостую' - 80%, 'под нагрузкой' - 20% |  |  | 4: %; 5: 74; 7: 74; 10: 4.18; 12: 168.66
| Пр/774-083.0 | СП Пусконаладочные работы: 'вхолостую' - 80%, 'под нагрузкой' - 20% |  |  | 4: %; 5: 36; 7: 36; 10: 2.03; 12: 82.05
|  | Всего по позиции |  |  | 10: 11.86; 12: 478.63
3 | ОЕРЖп01-11-010-01 | Измерение сопротивления растеканию тока: заземлителя |  |  | 4: 1 измерение; 5: 1; 6: 1; 7: 1
| ОПДС-2821.2011 ОП прил.4 т.2 п.4 | В охранной зоне воздушных линий электропередачи, в местах прохода коммуникаций электроснабжения, в действующих электроустановках (без оформления наряда-допуска или распоряжения), вблизи конструкций и предметов, находящихся под напряжением (в случах, когда полное снятие напряжения по производственным условиям невозможно), если это связано с ограничением действий исполнителей работ специальными требованиями техники безопасности ОЗП=1,2; ТЗ=1,2
| 1 | ОТ |  |  | 8: 17.96; 9: 1.2; 10: 21.55; 11: 40.34; 12: 869.33
|  | ЗТ |  |  | 4: чел.-ч; 5: 1.22; 6: 1.2; 7: 1.464
|  | Итого по расценке |  |  | 8: 17.96; 10: 21.55; 12: 869.33
|  | ФОТ |  |  | 10: 21.55; 12: 869.33
| Пр/812-083.0-1 | НР Пусконаладочные работы: 'вхолостую' - 80%, 'под нагрузкой' - 20% |  |  | 4: %; 5: 74; 7: 74; 10: 15.95; 12: 643.3
| Пр/774-083.0 | СП Пусконаладочные работы: 'вхолостую' - 80%, 'под нагрузкой' - 20% |  |  | 4: %; 5: 36; 7: 36; 10: 7.76; 12: 312.96
|  | Всего по позиции |  |  | 10: 45.26; 12: 1825.59
4 | ОЕРЖп01-11-011-01 | Проверка наличия цепи между заземлителями и заземленными элементами |  |  | 4: 100 точек; 5: 0.08; 6: 1; 7: 0.08
Объем=(1*3+1*5) / 100
| ОПДС-2821.2011 ОП прил.4 т.2 п.4 | В охранной зоне воздушных линий электропередачи, в местах прохода коммуникаций электроснабжения, в действующих электроустановках (без оформления наряда-допуска или распоряжения), вблизи конструкций и предметов, находящихся под напряжением (в случах, когда полное снятие напряжения по производственным условиям невозможно), если это связано с ограничением действий исполнителей работ специальными требованиями техники безопасности ОЗП=1,2; ТЗ=1,2
| 1 | ОТ |  |  | 8: 190.84; 9: 1.2; 10: 18.32; 11: 40.34; 12: 739.03
|  | ЗТ |  |  | 4: чел.-ч; 5: 12.96; 6: 1.2; 7: 1.2442
|  | Итого по расценке |  |  | 8: 190.84; 10: 18.32; 12: 739.03
|  | ФОТ |  |  | 10: 18.32; 12: 739.03
| Пр/812-083.0-1 | НР Пусконаладочные работы: 'вхолостую' - 80%, 'под нагрузкой' - 20% |  |  | 4: %; 5: 74; 7: 74; 10: 13.56; 12: 546.88
| Пр/774-083.0 | СП Пусконаладочные работы: 'вхолостую' - 80%, 'под нагрузкой' - 20% |  |  | 4: %; 5: 36; 7: 36; 10: 6.6; 12: 266.05
|  | Всего по позиции |  |  | 10: 38.48; 12: 1551.96
5 | ОЕРЖп01-11-024-01 | Фазировка электрической линии или трансформатора с сетью напряжением: до 1 кВ |  |  | 4: 1 фазировка; 5: 1; 6: 1; 7: 1
| ОП п.1.1.6 | При выполнении пусконаладочных работ на высоте св. 2 до 8 м от уровня пола и над открытыми подвальными помещениями, траншеями и т. п. (при работе в зданиях и сооружениях, не имеющих постоянной площадки обслуживания) или от уровня земли (при работе вне зданий и сооружений ОЗП=1,1; ТЗ=1,1
| ОПДС-2821.2011 ОП прил.4 т.2 п.4 | В охранной зоне воздушных линий электропередачи, в местах прохода коммуникаций электроснабжения, в действующих электроустановках (без оформления наряда-допуска или распоряжения), вблизи конструкций и предметов, находящихся под напряжением (в случах, когда полное снятие напряжения по производственным условиям невозможно), если это связано с ограничением действий исполнителей работ специальными требованиями техники безопасности ОЗП=1,2; ТЗ=1,2
| 1 | ОТ |  |  | 8: 12.07; 9: 1.32; 10: 15.93; 11: 40.34; 12: 642.62
|  | ЗТ |  |  | 4: чел.-ч; 5: 0.82; 6: 1.32; 7: 1.0824
|  | Итого по расценке |  |  | 8: 12.07; 10: 15.93; 12: 642.62
|  | ФОТ |  |  | 10: 15.93; 12: 642.62
| Пр/812-083.0-1 | НР Пусконаладочные работы: 'вхолостую' - 80%, 'под нагрузкой' - 20% |  |  | 4: %; 5: 74; 7: 74; 10: 11.79; 12: 475.54
| Пр/774-083.0 | СП Пусконаладочные работы: 'вхолостую' - 80%, 'под нагрузкой' - 20% |  |  | 4: %; 5: 36; 7: 36; 10: 5.73; 12: 231.34
|  | Всего по позиции |  |  | 10: 33.45; 12: 1349.5
6 | ОЕРЖп01-11-013-01 | Замер полного сопротивления цепи «фаза-нуль» |  |  | 4: 1 токоприемник; 5: 1; 6: 1; 7: 1
| ОПДС-2821.2011 ОП прил.4 т.2 п.4 | В охранной зоне воздушных линий электропередачи, в местах прохода коммуникаций электроснабжения, в действующих электроустановках (без оформления наряда-допуска или распоряжения), вблизи конструкций и предметов, находящихся под напряжением (в случах, когда полное снятие напряжения по производственным условиям невозможно), если это связано с ограничением действий исполнителей работ специальными требованиями техники безопасности ОЗП=1,2; ТЗ=1,2
| 1 | ОТ |  |  | 8: 17.96; 9: 1.2; 10: 21.55; 11: 40.34; 12: 869.33
|  | ЗТ |  |  | 4: чел.-ч; 5: 1.22; 6: 1.2; 7: 1.464
|  | Итого по расценке |  |  | 8: 17.96; 10: 21.55; 12: 869.33
|  | ФОТ |  |  | 10: 21.55; 12: 869.33
| Пр/812-083.0-1 | НР Пусконаладочные работы: 'вхолостую' - 80%, 'под нагрузкой' - 20% |  |  | 4: %; 5: 74; 7: 74; 10: 15.95; 12: 643.3
| Пр/774-083.0 | СП Пусконаладочные работы: 'вхолостую' - 80%, 'под нагрузкой' - 20% |  |  | 4: %; 5: 36; 7: 36; 10: 7.76; 12: 312.96
|  | Всего по позиции |  |  | 10: 45.26; 12: 1825.59
7 | ОЕРЖп01-12-021-04 | Испытание элементов ограничителей перенапряжения напряжением до 75 кВ |  |  | 4: 1 испытание; 5: 6; 6: 1; 7: 6
| ОПДС-2821.2011 ОП прил.4 т.2 п.4 | В охранной зоне воздушных линий электропередачи, в местах прохода коммуникаций электроснабжения, в действующих электроустановках (без оформления наряда-допуска или распоряжения), вблизи конструкций и предметов, находящихся под напряжением (в случах, когда полное снятие напряжения по производственным условиям невозможно), если это связано с ограничением действий исполнителей работ специальными требованиями техники безопасности ОЗП=1,2; ТЗ=1,2
| 1 | ОТ |  |  | 8: 45.14; 9: 1.2; 10: 325.01; 11: 40.34; 12: 13110.9
|  | ЗТ |  |  | 4: чел.-ч; 5: 3.24; 6: 1.2; 7: 23.328
|  | Итого по расценке |  |  | 8: 45.14; 10: 325.01; 12: 13110.9
|  | ФОТ |  |  | 10: 325.01; 12: 13110.9
| Пр/812-083.0-1 | НР Пусконаладочные работы: 'вхолостую' - 80%, 'под нагрузкой' - 20% |  |  | 4: %; 5: 74; 7: 74; 10: 240.51; 12: 9702.07
| Пр/774-083.0 | СП Пусконаладочные работы: 'вхолостую' - 80%, 'под нагрузкой' - 20% |  |  | 4: %; 5: 36; 7: 36; 10: 117; 12: 4719.92
|  | Всего по позиции |  |  | 10: 682.52; 12: 27532.89
Итоги по разделу 1 ПНР по рек.ВЛ-0,4 кВ Л-1 :
|  | Итого прямые затраты (справочно) |  |  | 10: 465.26; 12: 18768.6
в том числе:
|  | Оплата труда рабочих |  |  | 10: 465.26; 12: 18768.6
|  | Прочие затраты |  |  | 10: 977.06; 12: 39414.05
|  | Пусконаладочные работы |  |  | 10: 977.06; 12: 39414.05
в том числе:
|  | оплата труда |  |  | 10: 465.26; 12: 18768.6
|  | накладные расходы |  |  | 10: 344.31; 12: 13888.76
|  | сметная прибыль |  |  | 10: 167.49; 12: 6756.69
|  | Итого ФОТ (справочно) |  |  | 10: 465.26; 12: 18768.6
|  | Итого накладные расходы (справочно) |  |  | 10: 344.31; 12: 13888.76
|  | Итого сметная прибыль (справочно) |  |  | 10: 167.49; 12: 6756.69
|  | Итого по разделу 1 ПНР по рек.ВЛ-0,4 кВ Л-1 |  |  | 10: 977.06; 12: 39414.05
Раздел 2. ПНР по рек.ВЛ-0,4 кВ Л-2
8 | ОЕРЖп01-11-012-01 | Определение удельного сопротивления грунта |  |  | 4: 1 измерение; 5: 1; 6: 1; 7: 1
| ОПДС-2821.2011 ОП прил.4 т.2 п.4 | В охранной зоне воздушных линий электропередачи, в местах прохода коммуникаций электроснабжения, в действующих электроустановках (без оформления наряда-допуска или распоряжения), вблизи конструкций и предметов, находящихся под напряжением (в случах, когда полное снятие напряжения по производственным условиям невозможно), если это связано с ограничением действий исполнителей работ специальными требованиями техники безопасности ОЗП=1,2; ТЗ=1,2
| 1 | ОТ |  |  | 8: 47.71; 9: 1.2; 10: 57.25; 11: 40.34; 12: 2309.47
|  | ЗТ |  |  | 4: чел.-ч; 5: 3.24; 6: 1.2; 7: 3.888
|  | Итого по расценке |  |  | 8: 47.71; 10: 57.25; 12: 2309.47
|  | ФОТ |  |  | 10: 57.25; 12: 2309.47
| Пр/812-083.0-1 | НР Пусконаладочные работы: 'вхолостую' - 80%, 'под нагрузкой' - 20% |  |  | 4: %; 5: 74; 7: 74; 10: 42.37; 12: 1709.01
| Пр/774-083.0 | СП Пусконаладочные работы: 'вхолостую' - 80%, 'под нагрузкой' - 20% |  |  | 4: %; 5: 36; 7: 36; 10: 20.61; 12: 831.41
|  | Всего по позиции |  |  | 10: 120.23; 12: 4849.89
9 | ОЕРЖп01-11-028-01 | Измерение сопротивления изоляции мегаомметром: кабельных и других линий напряжением до 1 кВ, предназначенных для передачи электроэнергии к распределительным устройствам, щитам, шкафам, коммутационным аппаратам и электропотребителям |  |  | 4: 1 линия; 5: 3; 6: 1; 7: 3
| ОПДС-2821.2011 ОП прил.4 т.2 п.4 | В охранной зоне воздушных линий электропередачи, в местах прохода коммуникаций электроснабжения, в действующих электроустановках (без оформления наряда-допуска или распоряжения), вблизи конструкций и предметов, находящихся под напряжением (в случах, когда полное снятие напряжения по производственным условиям невозможно), если это связано с ограничением действий исполнителей работ специальными требованиями техники безопасности ОЗП=1,2; ТЗ=1,2
| 1 | ОТ |  |  | 8: 4.71; 9: 1.2; 10: 16.96; 11: 40.34; 12: 684.17
|  | ЗТ |  |  | 4: чел.-ч; 5: 0.32; 6: 1.2; 7: 1.152
|  | Итого по расценке |  |  | 8: 4.71; 10: 16.96; 12: 684.17
|  | ФОТ |  |  | 10: 16.96; 12: 684.17
| Пр/812-083.0-1 | НР Пусконаладочные работы: 'вхолостую' - 80%, 'под нагрузкой' - 20% |  |  | 4: %; 5: 74; 7: 74; 10: 12.55; 12: 506.29
| Пр/774-083.0 | СП Пусконаладочные работы: 'вхолостую' - 80%, 'под нагрузкой' - 20% |  |  | 4: %; 5: 36; 7: 36; 10: 6.11; 12: 246.3
|  | Всего по позиции |  |  | 10: 35.62; 12: 1436.76
10 | ОЕРЖп01-11-010-01 | Измерение сопротивления растеканию тока: заземлителя |  |  | 4: 1 измерение; 5: 7; 6: 1; 7: 7
| ОПДС-2821.2011 ОП прил.4 т.2 п.4 | В охранной зоне воздушных линий электропередачи, в местах прохода коммуникаций электроснабжения, в действующих электроустановках (без оформления наряда-допуска или распоряжения), вблизи конструкций и предметов, находящихся под напряжением (в случах, когда полное снятие напряжения по производственным условиям невозможно), если это связано с ограничением действий исполнителей работ специальными требованиями техники безопасности ОЗП=1,2; ТЗ=1,2
| 1 | ОТ |  |  | 8: 17.96; 9: 1.2; 10: 150.86; 11: 40.34; 12: 6085.69
|  | ЗТ |  |  | 4: чел.-ч; 5: 1.22; 6: 1.2; 7: 10.248
|  | Итого по расценке |  |  | 8: 17.96; 10: 150.86; 12: 6085.69
|  | ФОТ |  |  | 10: 150.86; 12: 6085.69
| Пр/812-083.0-1 | НР Пусконаладочные работы: 'вхолостую' - 80%, 'под нагрузкой' - 20% |  |  | 4: %; 5: 74; 7: 74; 10: 111.64; 12: 4503.41
| Пр/774-083.0 | СП Пусконаладочные работы: 'вхолостую' - 80%, 'под нагрузкой' - 20% |  |  | 4: %; 5: 36; 7: 36; 10: 54.31; 12: 2190.85
|  | Всего по позиции |  |  | 10: 316.81; 12: 12779.95
11 | ОЕРЖп01-11-011-01 | Проверка наличия цепи между заземлителями и заземленными элементами |  |  | 4: 100 точек; 5: 0.29; 6: 1; 7: 0.29
Объем=(3*3+4*5) / 100
| ОПДС-2821.2011 ОП прил.4 т.2 п.4 | В охранной зоне воздушных линий электропередачи, в местах прохода коммуникаций электроснабжения, в действующих электроустановках (без оформления наряда-допуска или распоряжения), вблизи конструкций и предметов, находящихся под напряжением (в случах, когда полное снятие напряжения по производственным условиям невозможно), если это связано с ограничением действий исполнителей работ специальными требованиями техники безопасности ОЗП=1,2; ТЗ=1,2
| 1 | ОТ |  |  | 8: 190.84; 9: 1.2; 10: 66.41; 11: 40.34; 12: 2678.98
|  | ЗТ |  |  | 4: чел.-ч; 5: 12.96; 6: 1.2; 7: 4.5101
|  | Итого по расценке |  |  | 8: 190.84; 10: 66.41; 12: 2678.98
|  | ФОТ |  |  | 10: 66.41; 12: 2678.98
| Пр/812-083.0-1 | НР Пусконаладочные работы: 'вхолостую' - 80%, 'под нагрузкой' - 20% |  |  | 4: %; 5: 74; 7: 74; 10: 49.14; 12: 1982.45
| Пр/774-083.0 | СП Пусконаладочные работы: 'вхолостую' - 80%, 'под нагрузкой' - 20% |  |  | 4: %; 5: 36; 7: 36; 10: 23.91; 12: 964.43
|  | Всего по позиции |  |  | 10: 139.46; 12: 5625.86
12 | ОЕРЖп01-11-024-01 | Фазировка электрической линии или трансформатора с сетью напряжением: до 1 кВ |  |  | 4: 1 фазировка; 5: 3; 6: 1; 7: 3
Объем=1+2
| ОП п.1.1.6 | При выполнении пусконаладочных работ на высоте св. 2 до 8 м от уровня пола и над открытыми подвальными помещениями, траншеями и т. п. (при работе в зданиях и сооружениях, не имеющих постоянной площадки обслуживания) или от уровня земли (при работе вне зданий и сооружений ОЗП=1,1; ТЗ=1,1
| ОПДС-2821.2011 ОП прил.4 т.2 п.4 | В охранной зоне воздушных линий электропередачи, в местах прохода коммуникаций электроснабжения, в действующих электроустановках (без оформления наряда-допуска или распоряжения), вблизи конструкций и предметов, находящихся под напряжением (в случах, когда полное снятие напряжения по производственным условиям невозможно), если это связано с ограничением действий исполнителей работ специальными требованиями техники безопасности ОЗП=1,2; ТЗ=1,2
| 1 | ОТ |  |  | 8: 12.07; 9: 1.32; 10: 47.8; 11: 40.34; 12: 1928.25
|  | ЗТ |  |  | 4: чел.-ч; 5: 0.82; 6: 1.32; 7: 3.2472
|  | Итого по расценке |  |  | 8: 12.07; 10: 47.8; 12: 1928.25
|  | ФОТ |  |  | 10: 47.8; 12: 1928.25
| Пр/812-083.0-1 | НР Пусконаладочные работы: 'вхолостую' - 80%, 'под нагрузкой' - 20% |  |  | 4: %; 5: 74; 7: 74; 10: 35.37; 12: 1426.91
| Пр/774-083.0 | СП Пусконаладочные работы: 'вхолостую' - 80%, 'под нагрузкой' - 20% |  |  | 4: %; 5: 36; 7: 36; 10: 17.21; 12: 694.17
|  | Всего по позиции |  |  | 10: 100.38; 12: 4049.33
13 | ОЕРЖп01-11-013-01 | Замер полного сопротивления цепи «фаза-нуль» |  |  | 4: 1 токоприемник; 5: 3; 6: 1; 7: 3
| ОПДС-2821.2011 ОП прил.4 т.2 п.4 | В охранной зоне воздушных линий электропередачи, в местах прохода коммуникаций электроснабжения, в действующих электроустановках (без оформления наряда-допуска или распоряжения), вблизи конструкций и предметов, находящихся под напряжением (в случах, когда полное снятие напряжения по производственным условиям невозможно), если это связано с ограничением действий исполнителей работ специальными требованиями техники безопасности ОЗП=1,2; ТЗ=1,2
| 1 | ОТ |  |  | 8: 17.96; 9: 1.2; 10: 64.66; 11: 40.34; 12: 2608.38
|  | ЗТ |  |  | 4: чел.-ч; 5: 1.22; 6: 1.2; 7: 4.392
|  | Итого по расценке |  |  | 8: 17.96; 10: 64.66; 12: 2608.38
|  | ФОТ |  |  | 10: 64.66; 12: 2608.38
| Пр/812-083.0-1 | НР Пусконаладочные работы: 'вхолостую' - 80%, 'под нагрузкой' - 20% |  |  | 4: %; 5: 74; 7: 74; 10: 47.85; 12: 1930.2
| Пр/774-083.0 | СП Пусконаладочные работы: 'вхолостую' - 80%, 'под нагрузкой' - 20% |  |  | 4: %; 5: 36; 7: 36; 10: 23.28; 12: 939.02
|  | Всего по позиции |  |  | 10: 135.79; 12: 5477.6
14 | ОЕРЖп01-12-021-04 | Испытание элементов ограничителей перенапряжения напряжением до 75 кВ |  |  | 4: 1 испытание; 5: 12; 6: 1; 7: 12
| ОПДС-2821.2011 ОП прил.4 т.2 п.4 | В охранной зоне воздушных линий электропередачи, в местах прохода коммуникаций электроснабжения, в действующих электроустановках (без оформления наряда-допуска или распоряжения), вблизи конструкций и предметов, находящихся под напряжением (в случах, когда полное снятие напряжения по производственным условиям невозможно), если это связано с ограничением действий исполнителей работ специальными требованиями техники безопасности ОЗП=1,2; ТЗ=1,2
| 1 | ОТ |  |  | 8: 45.14; 9: 1.2; 10: 650.02; 11: 40.34; 12: 26221.81
|  | ЗТ |  |  | 4: чел.-ч; 5: 3.24; 6: 1.2; 7: 46.656
|  | Итого по расценке |  |  | 8: 45.14; 10: 650.02; 12: 26221.81
|  | ФОТ |  |  | 10: 650.02; 12: 26221.81
| Пр/812-083.0-1 | НР Пусконаладочные работы: 'вхолостую' - 80%, 'под нагрузкой' - 20% |  |  | 4: %; 5: 74; 7: 74; 10: 481.01; 12: 19404.14
| Пр/774-083.0 | СП Пусконаладочные работы: 'вхолостую' - 80%, 'под нагрузкой' - 20% |  |  | 4: %; 5: 36; 7: 36; 10: 234.01; 12: 9439.85
|  | Всего по позиции |  |  | 10: 1365.04; 12: 55065.8
Итоги по разделу 2 ПНР по рек.ВЛ-0,4 кВ Л-2 :
|  | Итого прямые затраты (справочно) |  |  | 10: 1053.96; 12: 42516.75
в том числе:
|  | Оплата труда рабочих |  |  | 10: 1053.96; 12: 42516.75
|  | Прочие затраты |  |  | 10: 2213.33; 12: 89285.19
|  | Пусконаладочные работы |  |  | 10: 2213.33; 12: 89285.19
в том числе:
|  | оплата труда |  |  | 10: 1053.96; 12: 42516.75
|  | накладные расходы |  |  | 10: 779.93; 12: 31462.41
|  | сметная прибыль |  |  | 10: 379.44; 12: 15306.03
|  | Итого ФОТ (справочно) |  |  | 10: 1053.96; 12: 42516.75
|  | Итого накладные расходы (справочно) |  |  | 10: 779.93; 12: 31462.41
|  | Итого сметная прибыль (справочно) |  |  | 10: 379.44; 12: 15306.03
|  | Итого по разделу 2 ПНР по рек.ВЛ-0,4 кВ Л-2 |  |  | 10: 2213.33; 12: 89285.19
Раздел 3. ПНР по рек.ВЛ-0,4 кВ Л-3
15 | ОЕРЖп01-11-012-01 | Определение удельного сопротивления грунта |  |  | 4: 1 измерение; 5: 1; 6: 1; 7: 1
| ОПДС-2821.2011 ОП прил.4 т.2 п.4 | В охранной зоне воздушных линий электропередачи, в местах прохода коммуникаций электроснабжения, в действующих электроустановках (без оформления наряда-допуска или распоряжения), вблизи конструкций и предметов, находящихся под напряжением (в случах, когда полное снятие напряжения по производственным условиям невозможно), если это связано с ограничением действий исполнителей работ специальными требованиями техники безопасности ОЗП=1,2; ТЗ=1,2
| 1 | ОТ |  |  | 8: 47.71; 9: 1.2; 10: 57.25; 11: 40.34; 12: 2309.47
|  | ЗТ |  |  | 4: чел.-ч; 5: 3.24; 6: 1.2; 7: 3.888
|  | Итого по расценке |  |  | 8: 47.71; 10: 57.25; 12: 2309.47
|  | ФОТ |  |  | 10: 57.25; 12: 2309.47
| Пр/812-083.0-1 | НР Пусконаладочные работы: 'вхолостую' - 80%, 'под нагрузкой' - 20% |  |  | 4: %; 5: 74; 7: 74; 10: 42.37; 12: 1709.01
| Пр/774-083.0 | СП Пусконаладочные работы: 'вхолостую' - 80%, 'под нагрузкой' - 20% |  |  | 4: %; 5: 36; 7: 36; 10: 20.61; 12: 831.41
|  | Всего по позиции |  |  | 10: 120.23; 12: 4849.89
16 | ОЕРЖп01-11-028-01 | Измерение сопротивления изоляции мегаомметром: кабельных и других линий напряжением до 1 кВ, предназначенных для передачи электроэнергии к распределительным устройствам, щитам, шкафам, коммутационным аппаратам и электропотребителям |  |  | 4: 1 линия; 5: 5; 6: 1; 7: 5
| ОПДС-2821.2011 ОП прил.4 т.2 п.4 | В охранной зоне воздушных линий электропередачи, в местах прохода коммуникаций электроснабжения, в действующих электроустановках (без оформления наряда-допуска или распоряжения), вблизи конструкций и предметов, находящихся под напряжением (в случах, когда полное снятие напряжения по производственным условиям невозможно), если это связано с ограничением действий исполнителей работ специальными требованиями техники безопасности ОЗП=1,2; ТЗ=1,2
| 1 | ОТ |  |  | 8: 4.71; 9: 1.2; 10: 28.26; 11: 40.34; 12: 1140.01
|  | ЗТ |  |  | 4: чел.-ч; 5: 0.32; 6: 1.2; 7: 1.92
|  | Итого по расценке |  |  | 8: 4.71; 10: 28.26; 12: 1140.01
|  | ФОТ |  |  | 10: 28.26; 12: 1140.01
| Пр/812-083.0-1 | НР Пусконаладочные работы: 'вхолостую' - 80%, 'под нагрузкой' - 20% |  |  | 4: %; 5: 74; 7: 74; 10: 20.91; 12: 843.61
| Пр/774-083.0 | СП Пусконаладочные работы: 'вхолостую' - 80%, 'под нагрузкой' - 20% |  |  | 4: %; 5: 36; 7: 36; 10: 10.17; 12: 410.4
|  | Всего по позиции |  |  | 10: 59.34; 12: 2394.02
17 | ОЕРЖп01-11-010-01 | Измерение сопротивления растеканию тока: заземлителя |  |  | 4: 1 измерение; 5: 2; 6: 1; 7: 2
| ОПДС-2821.2011 ОП прил.4 т.2 п.4 | В охранной зоне воздушных линий электропередачи, в местах прохода коммуникаций электроснабжения, в действующих электроустановках (без оформления наряда-допуска или распоряжения), вблизи конструкций и предметов, находящихся под напряжением (в случах, когда полное снятие напряжения по производственным условиям невозможно), если это связано с ограничением действий исполнителей работ специальными требованиями техники безопасности ОЗП=1,2; ТЗ=1,2
| 1 | ОТ |  |  | 8: 17.96; 9: 1.2; 10: 43.1; 11: 40.34; 12: 1738.65
|  | ЗТ |  |  | 4: чел.-ч; 5: 1.22; 6: 1.2; 7: 2.928
|  | Итого по расценке |  |  | 8: 17.96; 10: 43.1; 12: 1738.65
|  | ФОТ |  |  | 10: 43.1; 12: 1738.65
| Пр/812-083.0-1 | НР Пусконаладочные работы: 'вхолостую' - 80%, 'под нагрузкой' - 20% |  |  | 4: %; 5: 74; 7: 74; 10: 31.89; 12: 1286.6
| Пр/774-083.0 | СП Пусконаладочные работы: 'вхолостую' - 80%, 'под нагрузкой' - 20% |  |  | 4: %; 5: 36; 7: 36; 10: 15.52; 12: 625.91
|  | Всего по позиции |  |  | 10: 90.51; 12: 3651.16
18 | ОЕРЖп01-11-011-01 | Проверка наличия цепи между заземлителями и заземленными элементами |  |  | 4: 100 точек; 5: 0.1; 6: 1; 7: 0.1
Объем=(1*5+1*3+1*2) / 100
| ОПДС-2821.2011 ОП прил.4 т.2 п.4 | В охранной зоне воздушных линий электропередачи, в местах прохода коммуникаций электроснабжения, в действующих электроустановках (без оформления наряда-допуска или распоряжения), вблизи конструкций и предметов, находящихся под напряжением (в случах, когда полное снятие напряжения по производственным условиям невозможно), если это связано с ограничением действий исполнителей работ специальными требованиями техники безопасности ОЗП=1,2; ТЗ=1,2
| 1 | ОТ |  |  | 8: 190.84; 9: 1.2; 10: 22.9; 11: 40.34; 12: 923.79
|  | ЗТ |  |  | 4: чел.-ч; 5: 12.96; 6: 1.2; 7: 1.5552
|  | Итого по расценке |  |  | 8: 190.84; 10: 22.9; 12: 923.79
|  | ФОТ |  |  | 10: 22.9; 12: 923.79
| Пр/812-083.0-1 | НР Пусконаладочные работы: 'вхолостую' - 80%, 'под нагрузкой' - 20% |  |  | 4: %; 5: 74; 7: 74; 10: 16.95; 12: 683.6
| Пр/774-083.0 | СП Пусконаладочные работы: 'вхолостую' - 80%, 'под нагрузкой' - 20% |  |  | 4: %; 5: 36; 7: 36; 10: 8.24; 12: 332.56
|  | Всего по позиции |  |  | 10: 48.09; 12: 1939.95
19 | ОЕРЖп01-11-024-01 | Фазировка электрической линии или трансформатора с сетью напряжением: до 1 кВ |  |  | 4: 1 фазировка; 5: 5; 6: 1; 7: 5
Объем=1+4
| ОП п.1.1.6 | При выполнении пусконаладочных работ на высоте св. 2 до 8 м от уровня пола и над открытыми подвальными помещениями, траншеями и т. п. (при работе в зданиях и сооружениях, не имеющих постоянной площадки обслуживания) или от уровня земли (при работе вне зданий и сооружений ОЗП=1,1; ТЗ=1,1
| ОПДС-2821.2011 ОП прил.4 т.2 п.4 | В охранной зоне воздушных линий электропередачи, в местах прохода коммуникаций электроснабжения, в действующих электроустановках (без оформления наряда-допуска или распоряжения), вблизи конструкций и предметов, находящихся под напряжением (в случах, когда полное снятие напряжения по производственным условиям невозможно), если это связано с ограничением действий исполнителей работ специальными требованиями техники безопасности ОЗП=1,2; ТЗ=1,2
| 1 | ОТ |  |  | 8: 12.07; 9: 1.32; 10: 79.66; 11: 40.34; 12: 3213.48
|  | ЗТ |  |  | 4: чел.-ч; 5: 0.82; 6: 1.32; 7: 5.412
|  | Итого по расценке |  |  | 8: 12.07; 10: 79.66; 12: 3213.48
|  | ФОТ |  |  | 10: 79.66; 12: 3213.48
| Пр/812-083.0-1 | НР Пусконаладочные работы: 'вхолостую' - 80%, 'под нагрузкой' - 20% |  |  | 4: %; 5: 74; 7: 74; 10: 58.95; 12: 2377.98
| Пр/774-083.0 | СП Пусконаладочные работы: 'вхолостую' - 80%, 'под нагрузкой' - 20% |  |  | 4: %; 5: 36; 7: 36; 10: 28.68; 12: 1156.85
|  | Всего по позиции |  |  | 10: 167.29; 12: 6748.31
20 | ОЕРЖп01-11-013-01 | Замер полного сопротивления цепи «фаза-нуль» |  |  | 4: 1 токоприемник; 5: 5; 6: 1; 7: 5
| ОПДС-2821.2011 ОП прил.4 т.2 п.4 | В охранной зоне воздушных линий электропередачи, в местах прохода коммуникаций электроснабжения, в действующих электроустановках (без оформления наряда-допуска или распоряжения), вблизи конструкций и предметов, находящихся под напряжением (в случах, когда полное снятие напряжения по производственным условиям невозможно), если это связано с ограничением действий исполнителей работ специальными требованиями техники безопасности ОЗП=1,2; ТЗ=1,2
| 1 | ОТ |  |  | 8: 17.96; 9: 1.2; 10: 107.76; 11: 40.34; 12: 4347.04
|  | ЗТ |  |  | 4: чел.-ч; 5: 1.22; 6: 1.2; 7: 7.32
|  | Итого по расценке |  |  | 8: 17.96; 10: 107.76; 12: 4347.04
|  | ФОТ |  |  | 10: 107.76; 12: 4347.04
| Пр/812-083.0-1 | НР Пусконаладочные работы: 'вхолостую' - 80%, 'под нагрузкой' - 20% |  |  | 4: %; 5: 74; 7: 74; 10: 79.74; 12: 3216.81
| Пр/774-083.0 | СП Пусконаладочные работы: 'вхолостую' - 80%, 'под нагрузкой' - 20% |  |  | 4: %; 5: 36; 7: 36; 10: 38.79; 12: 1564.93
|  | Всего по позиции |  |  | 10: 226.29; 12: 9128.78
21 | ОЕРЖп01-12-021-04 | Испытание элементов ограничителей перенапряжения напряжением до 75 кВ |  |  | 4: 1 испытание; 5: 9; 6: 1; 7: 9
| ОПДС-2821.2011 ОП прил.4 т.2 п.4 | В охранной зоне воздушных линий электропередачи, в местах прохода коммуникаций электроснабжения, в действующих электроустановках (без оформления наряда-допуска или распоряжения), вблизи конструкций и предметов, находящихся под напряжением (в случах, когда полное снятие напряжения по производственным условиям невозможно), если это связано с ограничением действий исполнителей работ специальными требованиями техники безопасности ОЗП=1,2; ТЗ=1,2
| 1 | ОТ |  |  | 8: 45.14; 9: 1.2; 10: 487.51; 11: 40.34; 12: 19666.15
|  | ЗТ |  |  | 4: чел.-ч; 5: 3.24; 6: 1.2; 7: 34.992
|  | Итого по расценке |  |  | 8: 45.14; 10: 487.51; 12: 19666.15
|  | ФОТ |  |  | 10: 487.51; 12: 19666.15
| Пр/812-083.0-1 | НР Пусконаладочные работы: 'вхолостую' - 80%, 'под нагрузкой' - 20% |  |  | 4: %; 5: 74; 7: 74; 10: 360.76; 12: 14552.95
| Пр/774-083.0 | СП Пусконаладочные работы: 'вхолостую' - 80%, 'под нагрузкой' - 20% |  |  | 4: %; 5: 36; 7: 36; 10: 175.5; 12: 7079.81
|  | Всего по позиции |  |  | 10: 1023.77; 12: 41298.91
Итоги по разделу 3 ПНР по рек.ВЛ-0,4 кВ Л-3 :
|  | Итого прямые затраты (справочно) |  |  | 10: 826.44; 12: 33338.59
в том числе:
|  | Оплата труда рабочих |  |  | 10: 826.44; 12: 33338.59
|  | Прочие затраты |  |  | 10: 1735.52; 12: 70011.02
|  | Пусконаладочные работы |  |  | 10: 1735.52; 12: 70011.02
в том числе:
|  | оплата труда |  |  | 10: 826.44; 12: 33338.59
|  | накладные расходы |  |  | 10: 611.57; 12: 24670.56
|  | сметная прибыль |  |  | 10: 297.51; 12: 12001.87
|  | Итого ФОТ (справочно) |  |  | 10: 826.44; 12: 33338.59
|  | Итого накладные расходы (справочно) |  |  | 10: 611.57; 12: 24670.56
|  | Итого сметная прибыль (справочно) |  |  | 10: 297.51; 12: 12001.87
|  | Итого по разделу 3 ПНР по рек.ВЛ-0,4 кВ Л-3 |  |  | 10: 1735.52; 12: 70011.02
Раздел 4. ПНР ВЛ-0,4 кВ Л-4
22 | ОЕРЖп01-11-012-01 | Определение удельного сопротивления грунта |  |  | 4: 1 измерение; 5: 1; 6: 1; 7: 1
| ОПДС-2821.2011 ОП прил.4 т.2 п.4 | В охранной зоне воздушных линий электропередачи, в местах прохода коммуникаций электроснабжения, в действующих электроустановках (без оформления наряда-допуска или распоряжения), вблизи конструкций и предметов, находящихся под напряжением (в случах, когда полное снятие напряжения по производственным условиям невозможно), если это связано с ограничением действий исполнителей работ специальными требованиями техники безопасности ОЗП=1,2; ТЗ=1,2
| 1 | ОТ |  |  | 8: 47.71; 9: 1.2; 10: 57.25; 11: 40.34; 12: 2309.47
|  | ЗТ |  |  | 4: чел.-ч; 5: 3.24; 6: 1.2; 7: 3.888
|  | Итого по расценке |  |  | 8: 47.71; 10: 57.25; 12: 2309.47
|  | ФОТ |  |  | 10: 57.25; 12: 2309.47
| Пр/812-083.0-1 | НР Пусконаладочные работы: 'вхолостую' - 80%, 'под нагрузкой' - 20% |  |  | 4: %; 5: 74; 7: 74; 10: 42.37; 12: 1709.01
| Пр/774-083.0 | СП Пусконаладочные работы: 'вхолостую' - 80%, 'под нагрузкой' - 20% |  |  | 4: %; 5: 36; 7: 36; 10: 20.61; 12: 831.41
|  | Всего по позиции |  |  | 10: 120.23; 12: 4849.89
23 | ОЕРЖп01-11-028-01 | Измерение сопротивления изоляции мегаомметром: кабельных и других линий напряжением до 1 кВ, предназначенных для передачи электроэнергии к распределительным устройствам, щитам, шкафам, коммутационным аппаратам и электропотребителям |  |  | 4: 1 линия; 5: 4; 6: 1; 7: 4
| ОПДС-2821.2011 ОП прил.4 т.2 п.4 | В охранной зоне воздушных линий электропередачи, в местах прохода коммуникаций электроснабжения, в действующих электроустановках (без оформления наряда-допуска или распоряжения), вблизи конструкций и предметов, находящихся под напряжением (в случах, когда полное снятие напряжения по производственным условиям невозможно), если это связано с ограничением действий исполнителей работ специальными требованиями техники безопасности ОЗП=1,2; ТЗ=1,2
| 1 | ОТ |  |  | 8: 4.71; 9: 1.2; 10: 22.61; 11: 40.34; 12: 912.09
|  | ЗТ |  |  | 4: чел.-ч; 5: 0.32; 6: 1.2; 7: 1.536
|  | Итого по расценке |  |  | 8: 4.71; 10: 22.61; 12: 912.09
|  | ФОТ |  |  | 10: 22.61; 12: 912.09
| Пр/812-083.0-1 | НР Пусконаладочные работы: 'вхолостую' - 80%, 'под нагрузкой' - 20% |  |  | 4: %; 5: 74; 7: 74; 10: 16.73; 12: 674.95
| Пр/774-083.0 | СП Пусконаладочные работы: 'вхолостую' - 80%, 'под нагрузкой' - 20% |  |  | 4: %; 5: 36; 7: 36; 10: 8.14; 12: 328.35
|  | Всего по позиции |  |  | 10: 47.48; 12: 1915.39
24 | ОЕРЖп01-11-010-01 | Измерение сопротивления растеканию тока: заземлителя |  |  | 4: 1 измерение; 5: 8; 6: 1; 7: 8
| ОПДС-2821.2011 ОП прил.4 т.2 п.4 | В охранной зоне воздушных линий электропередачи, в местах прохода коммуникаций электроснабжения, в действующих электроустановках (без оформления наряда-допуска или распоряжения), вблизи конструкций и предметов, находящихся под напряжением (в случах, когда полное снятие напряжения по производственным условиям невозможно), если это связано с ограничением действий исполнителей работ специальными требованиями техники безопасности ОЗП=1,2; ТЗ=1,2
| 1 | ОТ |  |  | 8: 17.96; 9: 1.2; 10: 172.42; 11: 40.34; 12: 6955.42
|  | ЗТ |  |  | 4: чел.-ч; 5: 1.22; 6: 1.2; 7: 11.712
|  | Итого по расценке |  |  | 8: 17.96; 10: 172.42; 12: 6955.42
|  | ФОТ |  |  | 10: 172.42; 12: 6955.42
| Пр/812-083.0-1 | НР Пусконаладочные работы: 'вхолостую' - 80%, 'под нагрузкой' - 20% |  |  | 4: %; 5: 74; 7: 74; 10: 127.59; 12: 5147.01
| Пр/774-083.0 | СП Пусконаладочные работы: 'вхолостую' - 80%, 'под нагрузкой' - 20% |  |  | 4: %; 5: 36; 7: 36; 10: 62.07; 12: 2503.95
|  | Всего по позиции |  |  | 10: 362.08; 12: 14606.38
25 | ОЕРЖп01-11-011-01 | Проверка наличия цепи между заземлителями и заземленными элементами |  |  | 4: 100 точек; 5: 0.25; 6: 1; 7: 0.25
Объем=(3*5+5*2) / 100
| ОПДС-2821.2011 ОП прил.4 т.2 п.4 | В охранной зоне воздушных линий электропередачи, в местах прохода коммуникаций электроснабжения, в действующих электроустановках (без оформления наряда-допуска или распоряжения), вблизи конструкций и предметов, находящихся под напряжением (в случах, когда полное снятие напряжения по производственным условиям невозможно), если это связано с ограничением действий исполнителей работ специальными требованиями техники безопасности ОЗП=1,2; ТЗ=1,2
| 1 | ОТ |  |  | 8: 190.84; 9: 1.2; 10: 57.25; 11: 40.34; 12: 2309.47
|  | ЗТ |  |  | 4: чел.-ч; 5: 12.96; 6: 1.2; 7: 3.888
|  | Итого по расценке |  |  | 8: 190.84; 10: 57.25; 12: 2309.47
|  | ФОТ |  |  | 10: 57.25; 12: 2309.47
| Пр/812-083.0-1 | НР Пусконаладочные работы: 'вхолостую' - 80%, 'под нагрузкой' - 20% |  |  | 4: %; 5: 74; 7: 74; 10: 42.37; 12: 1709.01
| Пр/774-083.0 | СП Пусконаладочные работы: 'вхолостую' - 80%, 'под нагрузкой' - 20% |  |  | 4: %; 5: 36; 7: 36; 10: 20.61; 12: 831.41
|  | Всего по позиции |  |  | 10: 120.23; 12: 4849.89
26 | ОЕРЖп01-11-024-01 | Фазировка электрической линии или трансформатора с сетью напряжением: до 1 кВ |  |  | 4: 1 фазировка; 5: 4; 6: 1; 7: 4
Объем=1+3
| ОП п.1.1.6 | При выполнении пусконаладочных работ на высоте св. 2 до 8 м от уровня пола и над открытыми подвальными помещениями, траншеями и т. п. (при работе в зданиях и сооружениях, не имеющих постоянной площадки обслуживания) или от уровня земли (при работе вне зданий и сооружений ОЗП=1,1; ТЗ=1,1
| ОПДС-2821.2011 ОП прил.4 т.2 п.4 | В охранной зоне воздушных линий электропередачи, в местах прохода коммуникаций электроснабжения, в действующих электроустановках (без оформления наряда-допуска или распоряжения), вблизи конструкций и предметов, находящихся под напряжением (в случах, когда полное снятие напряжения по производственным условиям невозможно), если это связано с ограничением действий исполнителей работ специальными требованиями техники безопасности ОЗП=1,2; ТЗ=1,2
| 1 | ОТ |  |  | 8: 12.07; 9: 1.32; 10: 63.73; 11: 40.34; 12: 2570.87
|  | ЗТ |  |  | 4: чел.-ч; 5: 0.82; 6: 1.32; 7: 4.3296
|  | Итого по расценке |  |  | 8: 12.07; 10: 63.73; 12: 2570.87
|  | ФОТ |  |  | 10: 63.73; 12: 2570.87
| Пр/812-083.0-1 | НР Пусконаладочные работы: 'вхолостую' - 80%, 'под нагрузкой' - 20% |  |  | 4: %; 5: 74; 7: 74; 10: 47.16; 12: 1902.44
| Пр/774-083.0 | СП Пусконаладочные работы: 'вхолостую' - 80%, 'под нагрузкой' - 20% |  |  | 4: %; 5: 36; 7: 36; 10: 22.94; 12: 925.51
|  | Всего по позиции |  |  | 10: 133.83; 12: 5398.82
27 | ОЕРЖп01-11-013-01 | Замер полного сопротивления цепи «фаза-нуль» |  |  | 4: 1 токоприемник; 5: 4; 6: 1; 7: 4
| ОПДС-2821.2011 ОП прил.4 т.2 п.4 | В охранной зоне воздушных линий электропередачи, в местах прохода коммуникаций электроснабжения, в действующих электроустановках (без оформления наряда-допуска или распоряжения), вблизи конструкций и предметов, находящихся под напряжением (в случах, когда полное снятие напряжения по производственным условиям невозможно), если это связано с ограничением действий исполнителей работ специальными требованиями техники безопасности ОЗП=1,2; ТЗ=1,2
| 1 | ОТ |  |  | 8: 17.96; 9: 1.2; 10: 86.21; 11: 40.34; 12: 3477.71
|  | ЗТ |  |  | 4: чел.-ч; 5: 1.22; 6: 1.2; 7: 5.856
|  | Итого по расценке |  |  | 8: 17.96; 10: 86.21; 12: 3477.71
|  | ФОТ |  |  | 10: 86.21; 12: 3477.71
| Пр/812-083.0-1 | НР Пусконаладочные работы: 'вхолостую' - 80%, 'под нагрузкой' - 20% |  |  | 4: %; 5: 74; 7: 74; 10: 63.8; 12: 2573.51
| Пр/774-083.0 | СП Пусконаладочные работы: 'вхолостую' - 80%, 'под нагрузкой' - 20% |  |  | 4: %; 5: 36; 7: 36; 10: 31.04; 12: 1251.98
|  | Всего по позиции |  |  | 10: 181.05; 12: 7303.2
28 | ОЕРЖп01-12-021-04 | Испытание элементов ограничителей перенапряжения напряжением до 75 кВ |  |  | 4: 1 испытание; 5: 9; 6: 1; 7: 9
| ОПДС-2821.2011 ОП прил.4 т.2 п.4 | В охранной зоне воздушных линий электропередачи, в местах прохода коммуникаций электроснабжения, в действующих электроустановках (без оформления наряда-допуска или распоряжения), вблизи конструкций и предметов, находящихся под напряжением (в случах, когда полное снятие напряжения по производственным условиям невозможно), если это связано с ограничением действий исполнителей работ специальными требованиями техники безопасности ОЗП=1,2; ТЗ=1,2
| 1 | ОТ |  |  | 8: 45.14; 9: 1.2; 10: 487.51; 11: 40.34; 12: 19666.15
|  | ЗТ |  |  | 4: чел.-ч; 5: 3.24; 6: 1.2; 7: 34.992
|  | Итого по расценке |  |  | 8: 45.14; 10: 487.51; 12: 19666.15
|  | ФОТ |  |  | 10: 487.51; 12: 19666.15
| Пр/812-083.0-1 | НР Пусконаладочные работы: 'вхолостую' - 80%, 'под нагрузкой' - 20% |  |  | 4: %; 5: 74; 7: 74; 10: 360.76; 12: 14552.95
| Пр/774-083.0 | СП Пусконаладочные работы: 'вхолостую' - 80%, 'под нагрузкой' - 20% |  |  | 4: %; 5: 36; 7: 36; 10: 175.5; 12: 7079.81
|  | Всего по позиции |  |  | 10: 1023.77; 12: 41298.91
Итоги по разделу 4 ПНР ВЛ-0,4 кВ Л-4 :
|  | Итого прямые затраты (справочно) |  |  | 10: 946.98; 12: 38201.18
в том числе:
|  | Оплата труда рабочих |  |  | 10: 946.98; 12: 38201.18
|  | Прочие затраты |  |  | 10: 1988.67; 12: 80222.48
|  | Пусконаладочные работы |  |  | 10: 1988.67; 12: 80222.48
в том числе:
|  | оплата труда |  |  | 10: 946.98; 12: 38201.18
|  | накладные расходы |  |  | 10: 700.78; 12: 28268.88
|  | сметная прибыль |  |  | 10: 340.91; 12: 13752.42
|  | Итого ФОТ (справочно) |  |  | 10: 946.98; 12: 38201.18
|  | Итого накладные расходы (справочно) |  |  | 10: 700.78; 12: 28268.88
|  | Итого сметная прибыль (справочно) |  |  | 10: 340.91; 12: 13752.42
|  | Итого по разделу 4 ПНР ВЛ-0,4 кВ Л-4 |  |  | 10: 1988.67; 12: 80222.48
Раздел 5. ПНР ВЛ-0,4 кВ Л-7
29 | ОЕРЖп01-11-028-01 | Измерение сопротивления изоляции мегаомметром: кабельных и других линий напряжением до 1 кВ, предназначенных для передачи электроэнергии к распределительным устройствам, щитам, шкафам, коммутационным аппаратам и электропотребителям |  |  | 4: 1 линия; 5: 3; 6: 1; 7: 3
| ОПДС-2821.2011 ОП прил.4 т.2 п.4 | В охранной зоне воздушных линий электропередачи, в местах прохода коммуникаций электроснабжения, в действующих электроустановках (без оформления наряда-допуска или распоряжения), вблизи конструкций и предметов, находящихся под напряжением (в случах, когда полное снятие напряжения по производственным условиям невозможно), если это связано с ограничением действий исполнителей работ специальными требованиями техники безопасности ОЗП=1,2; ТЗ=1,2
| 1 | ОТ |  |  | 8: 4.71; 9: 1.2; 10: 16.96; 11: 40.34; 12: 684.17
|  | ЗТ |  |  | 4: чел.-ч; 5: 0.32; 6: 1.2; 7: 1.152
|  | Итого по расценке |  |  | 8: 4.71; 10: 16.96; 12: 684.17
|  | ФОТ |  |  | 10: 16.96; 12: 684.17
| Пр/812-083.0-1 | НР Пусконаладочные работы: 'вхолостую' - 80%, 'под нагрузкой' - 20% |  |  | 4: %; 5: 74; 7: 74; 10: 12.55; 12: 506.29
| Пр/774-083.0 | СП Пусконаладочные работы: 'вхолостую' - 80%, 'под нагрузкой' - 20% |  |  | 4: %; 5: 36; 7: 36; 10: 6.11; 12: 246.3
|  | Всего по позиции |  |  | 10: 35.62; 12: 1436.76
30 | ОЕРЖп01-11-024-01 | Фазировка электрической линии или трансформатора с сетью напряжением: до 1 кВ |  |  | 4: 1 фазировка; 5: 3; 6: 1; 7: 3
| ОП п.1.1.6 | При выполнении пусконаладочных работ на высоте св. 2 до 8 м от уровня пола и над открытыми подвальными помещениями, траншеями и т. п. (при работе в зданиях и сооружениях, не имеющих постоянной площадки обслуживания) или от уровня земли (при работе вне зданий и сооружений ОЗП=1,1; ТЗ=1,1
| ОПДС-2821.2011 ОП прил.4 т.2 п.4 | В охранной зоне воздушных линий электропередачи, в местах прохода коммуникаций электроснабжения, в действующих электроустановках (без оформления наряда-допуска или распоряжения), вблизи конструкций и предметов, находящихся под напряжением (в случах, когда полное снятие напряжения по производственным условиям невозможно), если это связано с ограничением действий исполнителей работ специальными требованиями техники безопасности ОЗП=1,2; ТЗ=1,2
| 1 | ОТ |  |  | 8: 12.07; 9: 1.32; 10: 47.8; 11: 40.34; 12: 1928.25
|  | ЗТ |  |  | 4: чел.-ч; 5: 0.82; 6: 1.32; 7: 3.2472
|  | Итого по расценке |  |  | 8: 12.07; 10: 47.8; 12: 1928.25
|  | ФОТ |  |  | 10: 47.8; 12: 1928.25
| Пр/812-083.0-1 | НР Пусконаладочные работы: 'вхолостую' - 80%, 'под нагрузкой' - 20% |  |  | 4: %; 5: 74; 7: 74; 10: 35.37; 12: 1426.91
| Пр/774-083.0 | СП Пусконаладочные работы: 'вхолостую' - 80%, 'под нагрузкой' - 20% |  |  | 4: %; 5: 36; 7: 36; 10: 17.21; 12: 694.17
|  | Всего по позиции |  |  | 10: 100.38; 12: 4049.33
31 | ОЕРЖп01-11-013-01 | Замер полного сопротивления цепи «фаза-нуль» |  |  | 4: 1 токоприемник; 5: 2; 6: 1; 7: 2
| ОПДС-2821.2011 ОП прил.4 т.2 п.4 | В охранной зоне воздушных линий электропередачи, в местах прохода коммуникаций электроснабжения, в действующих электроустановках (без оформления наряда-допуска или распоряжения), вблизи конструкций и предметов, находящихся под напряжением (в случах, когда полное снятие напряжения по производственным условиям невозможно), если это связано с ограничением действий исполнителей работ специальными требованиями техники безопасности ОЗП=1,2; ТЗ=1,2
| 1 | ОТ |  |  | 8: 17.96; 9: 1.2; 10: 43.1; 11: 40.34; 12: 1738.65
|  | ЗТ |  |  | 4: чел.-ч; 5: 1.22; 6: 1.2; 7: 2.928
|  | Итого по расценке |  |  | 8: 17.96; 10: 43.1; 12: 1738.65
|  | ФОТ |  |  | 10: 43.1; 12: 1738.65
| Пр/812-083.0-1 | НР Пусконаладочные работы: 'вхолостую' - 80%, 'под нагрузкой' - 20% |  |  | 4: %; 5: 74; 7: 74; 10: 31.89; 12: 1286.6
| Пр/774-083.0 | СП Пусконаладочные работы: 'вхолостую' - 80%, 'под нагрузкой' - 20% |  |  | 4: %; 5: 36; 7: 36; 10: 15.52; 12: 625.91
|  | Всего по позиции |  |  | 10: 90.51; 12: 3651.16
32 | ОЕРЖп01-12-021-04 | Испытание элементов ограничителей перенапряжения напряжением до 75 кВ |  |  | 4: 1 испытание; 5: 3; 6: 1; 7: 3
| ОПДС-2821.2011 ОП прил.4 т.2 п.4 | В охранной зоне воздушных линий электропередачи, в местах прохода коммуникаций электроснабжения, в действующих электроустановках (без оформления наряда-допуска или распоряжения), вблизи конструкций и предметов, находящихся под напряжением (в случах, когда полное снятие напряжения по производственным условиям невозможно), если это связано с ограничением действий исполнителей работ специальными требованиями техники безопасности ОЗП=1,2; ТЗ=1,2
| 1 | ОТ |  |  | 8: 45.14; 9: 1.2; 10: 162.5; 11: 40.34; 12: 6555.25
|  | ЗТ |  |  | 4: чел.-ч; 5: 3.24; 6: 1.2; 7: 11.664
|  | Итого по расценке |  |  | 8: 45.14; 10: 162.5; 12: 6555.25
|  | ФОТ |  |  | 10: 162.5; 12: 6555.25
| Пр/812-083.0-1 | НР Пусконаладочные работы: 'вхолостую' - 80%, 'под нагрузкой' - 20% |  |  | 4: %; 5: 74; 7: 74; 10: 120.25; 12: 4850.89
| Пр/774-083.0 | СП Пусконаладочные работы: 'вхолостую' - 80%, 'под нагрузкой' - 20% |  |  | 4: %; 5: 36; 7: 36; 10: 58.5; 12: 2359.89
|  | Всего по позиции |  |  | 10: 341.25; 12: 13766.03
Итоги по разделу 5 ПНР ВЛ-0,4 кВ Л-7 :
|  | Итого прямые затраты (справочно) |  |  | 10: 270.36; 12: 10906.32
в том числе:
|  | Оплата труда рабочих |  |  | 10: 270.36; 12: 10906.32
|  | Прочие затраты |  |  | 10: 567.76; 12: 22903.28
|  | Пусконаладочные работы |  |  | 10: 567.76; 12: 22903.28
в том числе:
|  | оплата труда |  |  | 10: 270.36; 12: 10906.32
|  | накладные расходы |  |  | 10: 200.06; 12: 8070.69
|  | сметная прибыль |  |  | 10: 97.34; 12: 3926.27
|  | Итого ФОТ (справочно) |  |  | 10: 270.36; 12: 10906.32
|  | Итого накладные расходы (справочно) |  |  | 10: 200.06; 12: 8070.69
|  | Итого сметная прибыль (справочно) |  |  | 10: 97.34; 12: 3926.27
|  | Итого по разделу 5 ПНР ВЛ-0,4 кВ Л-7 |  |  | 10: 567.76; 12: 22903.28
Раздел 6. ПНР ВЛ-0,4 кВ Л-9
33 | ОЕРЖп01-11-012-01 | Определение удельного сопротивления грунта |  |  | 4: 1 измерение; 5: 1; 6: 1; 7: 1
| ОПДС-2821.2011 ОП прил.4 т.2 п.4 | В охранной зоне воздушных линий электропередачи, в местах прохода коммуникаций электроснабжения, в действующих электроустановках (без оформления наряда-допуска или распоряжения), вблизи конструкций и предметов, находящихся под напряжением (в случах, когда полное снятие напряжения по производственным условиям невозможно), если это связано с ограничением действий исполнителей работ специальными требованиями техники безопасности ОЗП=1,2; ТЗ=1,2
| 1 | ОТ |  |  | 8: 47.71; 9: 1.2; 10: 57.25; 11: 40.34; 12: 2309.47
|  | ЗТ |  |  | 4: чел.-ч; 5: 3.24; 6: 1.2; 7: 3.888
|  | Итого по расценке |  |  | 8: 47.71; 10: 57.25; 12: 2309.47
|  | ФОТ |  |  | 10: 57.25; 12: 2309.47
| Пр/812-083.0-1 | НР Пусконаладочные работы: 'вхолостую' - 80%, 'под нагрузкой' - 20% |  |  | 4: %; 5: 74; 7: 74; 10: 42.37; 12: 1709.01
| Пр/774-083.0 | СП Пусконаладочные работы: 'вхолостую' - 80%, 'под нагрузкой' - 20% |  |  | 4: %; 5: 36; 7: 36; 10: 20.61; 12: 831.41
|  | Всего по позиции |  |  | 10: 120.23; 12: 4849.89
34 | ОЕРЖп01-11-028-01 | Измерение сопротивления изоляции мегаомметром: кабельных и других линий напряжением до 1 кВ, предназначенных для передачи электроэнергии к распределительным устройствам, щитам, шкафам, коммутационным аппаратам и электропотребителям |  |  | 4: 1 линия; 5: 1; 6: 1; 7: 1
| ОПДС-2821.2011 ОП прил.4 т.2 п.4 | В охранной зоне воздушных линий электропередачи, в местах прохода коммуникаций электроснабжения, в действующих электроустановках (без оформления наряда-допуска или распоряжения), вблизи конструкций и предметов, находящихся под напряжением (в случах, когда полное снятие напряжения по производственным условиям невозможно), если это связано с ограничением действий исполнителей работ специальными требованиями техники безопасности ОЗП=1,2; ТЗ=1,2
| 1 | ОТ |  |  | 8: 4.71; 9: 1.2; 10: 5.65; 11: 40.34; 12: 227.92
|  | ЗТ |  |  | 4: чел.-ч; 5: 0.32; 6: 1.2; 7: 0.384
|  | Итого по расценке |  |  | 8: 4.71; 10: 5.65; 12: 227.92
|  | ФОТ |  |  | 10: 5.65; 12: 227.92
| Пр/812-083.0-1 | НР Пусконаладочные работы: 'вхолостую' - 80%, 'под нагрузкой' - 20% |  |  | 4: %; 5: 74; 7: 74; 10: 4.18; 12: 168.66
| Пр/774-083.0 | СП Пусконаладочные работы: 'вхолостую' - 80%, 'под нагрузкой' - 20% |  |  | 4: %; 5: 36; 7: 36; 10: 2.03; 12: 82.05
|  | Всего по позиции |  |  | 10: 11.86; 12: 478.63
35 | ОЕРЖп01-11-010-01 | Измерение сопротивления растеканию тока: заземлителя |  |  | 4: 1 измерение; 5: 3; 6: 1; 7: 3
| ОПДС-2821.2011 ОП прил.4 т.2 п.4 | В охранной зоне воздушных линий электропередачи, в местах прохода коммуникаций электроснабжения, в действующих электроустановках (без оформления наряда-допуска или распоряжения), вблизи конструкций и предметов, находящихся под напряжением (в случах, когда полное снятие напряжения по производственным условиям невозможно), если это связано с ограничением действий исполнителей работ специальными требованиями техники безопасности ОЗП=1,2; ТЗ=1,2
| 1 | ОТ |  |  | 8: 17.96; 9: 1.2; 10: 64.66; 11: 40.34; 12: 2608.38
|  | ЗТ |  |  | 4: чел.-ч; 5: 1.22; 6: 1.2; 7: 4.392
|  | Итого по расценке |  |  | 8: 17.96; 10: 64.66; 12: 2608.38
|  | ФОТ |  |  | 10: 64.66; 12: 2608.38
| Пр/812-083.0-1 | НР Пусконаладочные работы: 'вхолостую' - 80%, 'под нагрузкой' - 20% |  |  | 4: %; 5: 74; 7: 74; 10: 47.85; 12: 1930.2
| Пр/774-083.0 | СП Пусконаладочные работы: 'вхолостую' - 80%, 'под нагрузкой' - 20% |  |  | 4: %; 5: 36; 7: 36; 10: 23.28; 12: 939.02
|  | Всего по позиции |  |  | 10: 135.79; 12: 5477.6
36 | ОЕРЖп01-11-011-01 | Проверка наличия цепи между заземлителями и заземленными элементами |  |  | 4: 100 точек; 5: 0.12; 6: 1; 7: 0.12
Объем=(2*2+1*3+5*1) / 100
| ОПДС-2821.2011 ОП прил.4 т.2 п.4 | В охранной зоне воздушных линий электропередачи, в местах прохода коммуникаций электроснабжения, в действующих электроустановках (без оформления наряда-допуска или распоряжения), вблизи конструкций и предметов, находящихся под напряжением (в случах, когда полное снятие напряжения по производственным условиям невозможно), если это связано с ограничением действий исполнителей работ специальными требованиями техники безопасности ОЗП=1,2; ТЗ=1,2
| 1 | ОТ |  |  | 8: 190.84; 9: 1.2; 10: 27.48; 11: 40.34; 12: 1108.54
|  | ЗТ |  |  | 4: чел.-ч; 5: 12.96; 6: 1.2; 7: 1.8662
|  | Итого по расценке |  |  | 8: 190.84; 10: 27.48; 12: 1108.54
|  | ФОТ |  |  | 10: 27.48; 12: 1108.54
| Пр/812-083.0-1 | НР Пусконаладочные работы: 'вхолостую' - 80%, 'под нагрузкой' - 20% |  |  | 4: %; 5: 74; 7: 74; 10: 20.34; 12: 820.32
| Пр/774-083.0 | СП Пусконаладочные работы: 'вхолостую' - 80%, 'под нагрузкой' - 20% |  |  | 4: %; 5: 36; 7: 36; 10: 9.89; 12: 399.07
|  | Всего по позиции |  |  | 10: 57.71; 12: 2327.93
37 | ОЕРЖп01-11-024-01 | Фазировка электрической линии или трансформатора с сетью напряжением: до 1 кВ |  |  | 4: 1 фазировка; 5: 5; 6: 1; 7: 5
Объем=1+4
| ОП п.1.1.6 | При выполнении пусконаладочных работ на высоте св. 2 до 8 м от уровня пола и над открытыми подвальными помещениями, траншеями и т. п. (при работе в зданиях и сооружениях, не имеющих постоянной площадки обслуживания) или от уровня земли (при работе вне зданий и сооружений ОЗП=1,1; ТЗ=1,1
| ОПДС-2821.2011 ОП прил.4 т.2 п.4 | В охранной зоне воздушных линий электропередачи, в местах прохода коммуникаций электроснабжения, в действующих электроустановках (без оформления наряда-допуска или распоряжения), вблизи конструкций и предметов, находящихся под напряжением (в случах, когда полное снятие напряжения по производственным условиям невозможно), если это связано с ограничением действий исполнителей работ специальными требованиями техники безопасности ОЗП=1,2; ТЗ=1,2
| 1 | ОТ |  |  | 8: 12.07; 9: 1.32; 10: 79.66; 11: 40.34; 12: 3213.48
|  | ЗТ |  |  | 4: чел.-ч; 5: 0.82; 6: 1.32; 7: 5.412
|  | Итого по расценке |  |  | 8: 12.07; 10: 79.66; 12: 3213.48
|  | ФОТ |  |  | 10: 79.66; 12: 3213.48
| Пр/812-083.0-1 | НР Пусконаладочные работы: 'вхолостую' - 80%, 'под нагрузкой' - 20% |  |  | 4: %; 5: 74; 7: 74; 10: 58.95; 12: 2377.98
| Пр/774-083.0 | СП Пусконаладочные работы: 'вхолостую' - 80%, 'под нагрузкой' - 20% |  |  | 4: %; 5: 36; 7: 36; 10: 28.68; 12: 1156.85
|  | Всего по позиции |  |  | 10: 167.29; 12: 6748.31
38 | ОЕРЖп01-11-013-01 | Замер полного сопротивления цепи «фаза-нуль» |  |  | 4: 1 токоприемник; 5: 1; 6: 1; 7: 1
| ОПДС-2821.2011 ОП прил.4 т.2 п.4 | В охранной зоне воздушных линий электропередачи, в местах прохода коммуникаций электроснабжения, в действующих электроустановках (без оформления наряда-допуска или распоряжения), вблизи конструкций и предметов, находящихся под напряжением (в случах, когда полное снятие напряжения по производственным условиям невозможно), если это связано с ограничением действий исполнителей работ специальными требованиями техники безопасности ОЗП=1,2; ТЗ=1,2
| 1 | ОТ |  |  | 8: 17.96; 9: 1.2; 10: 21.55; 11: 40.34; 12: 869.33
|  | ЗТ |  |  | 4: чел.-ч; 5: 1.22; 6: 1.2; 7: 1.464
|  | Итого по расценке |  |  | 8: 17.96; 10: 21.55; 12: 869.33
|  | ФОТ |  |  | 10: 21.55; 12: 869.33
| Пр/812-083.0-1 | НР Пусконаладочные работы: 'вхолостую' - 80%, 'под нагрузкой' - 20% |  |  | 4: %; 5: 74; 7: 74; 10: 15.95; 12: 643.3
| Пр/774-083.0 | СП Пусконаладочные работы: 'вхолостую' - 80%, 'под нагрузкой' - 20% |  |  | 4: %; 5: 36; 7: 36; 10: 7.76; 12: 312.96
|  | Всего по позиции |  |  | 10: 45.26; 12: 1825.59
39 | ОЕРЖп01-12-021-04 | Испытание элементов ограничителей перенапряжения напряжением до 75 кВ |  |  | 4: 1 испытание; 5: 6; 6: 1; 7: 6
| ОПДС-2821.2011 ОП прил.4 т.2 п.4 | В охранной зоне воздушных линий электропередачи, в местах прохода коммуникаций электроснабжения, в действующих электроустановках (без оформления наряда-допуска или распоряжения), вблизи конструкций и предметов, находящихся под напряжением (в случах, когда полное снятие напряжения по производственным условиям невозможно), если это связано с ограничением действий исполнителей работ специальными требованиями техники безопасности ОЗП=1,2; ТЗ=1,2
| 1 | ОТ |  |  | 8: 45.14; 9: 1.2; 10: 325.01; 11: 40.34; 12: 13110.9
|  | ЗТ |  |  | 4: чел.-ч; 5: 3.24; 6: 1.2; 7: 23.328
|  | Итого по расценке |  |  | 8: 45.14; 10: 325.01; 12: 13110.9
|  | ФОТ |  |  | 10: 325.01; 12: 13110.9
| Пр/812-083.0-1 | НР Пусконаладочные работы: 'вхолостую' - 80%, 'под нагрузкой' - 20% |  |  | 4: %; 5: 74; 7: 74; 10: 240.51; 12: 9702.07
| Пр/774-083.0 | СП Пусконаладочные работы: 'вхолостую' - 80%, 'под нагрузкой' - 20% |  |  | 4: %; 5: 36; 7: 36; 10: 117; 12: 4719.92
|  | Всего по позиции |  |  | 10: 682.52; 12: 27532.89
Итоги по разделу 6 ПНР ВЛ-0,4 кВ Л-9 :
|  | Итого прямые затраты (справочно) |  |  | 10: 581.26; 12: 23448.02
в том числе:
|  | Оплата труда рабочих |  |  | 10: 581.26; 12: 23448.02
|  | Прочие затраты |  |  | 10: 1220.66; 12: 49240.84
|  | Пусконаладочные работы |  |  | 10: 1220.66; 12: 49240.84
в том числе:
|  | оплата труда |  |  | 10: 581.26; 12: 23448.02
|  | накладные расходы |  |  | 10: 430.15; 12: 17351.54
|  | сметная прибыль |  |  | 10: 209.25; 12: 8441.28
|  | Итого ФОТ (справочно) |  |  | 10: 581.26; 12: 23448.02
|  | Итого накладные расходы (справочно) |  |  | 10: 430.15; 12: 17351.54
|  | Итого сметная прибыль (справочно) |  |  | 10: 209.25; 12: 8441.28
|  | Итого по разделу 6 ПНР ВЛ-0,4 кВ Л-9 |  |  | 10: 1220.66; 12: 49240.84
Раздел 7. ПНР ВЛ-0,4 кВ Л-10
40 | ОЕРЖп01-11-012-01 | Определение удельного сопротивления грунта |  |  | 4: 1 измерение; 5: 1; 6: 1; 7: 1
| ОПДС-2821.2011 ОП прил.4 т.2 п.4 | В охранной зоне воздушных линий электропередачи, в местах прохода коммуникаций электроснабжения, в действующих электроустановках (без оформления наряда-допуска или распоряжения), вблизи конструкций и предметов, находящихся под напряжением (в случах, когда полное снятие напряжения по производственным условиям невозможно), если это связано с ограничением действий исполнителей работ специальными требованиями техники безопасности ОЗП=1,2; ТЗ=1,2
| 1 | ОТ |  |  | 8: 47.71; 9: 1.2; 10: 57.25; 11: 40.34; 12: 2309.47
|  | ЗТ |  |  | 4: чел.-ч; 5: 3.24; 6: 1.2; 7: 3.888
|  | Итого по расценке |  |  | 8: 47.71; 10: 57.25; 12: 2309.47
|  | ФОТ |  |  | 10: 57.25; 12: 2309.47
| Пр/812-083.0-1 | НР Пусконаладочные работы: 'вхолостую' - 80%, 'под нагрузкой' - 20% |  |  | 4: %; 5: 74; 7: 74; 10: 42.37; 12: 1709.01
| Пр/774-083.0 | СП Пусконаладочные работы: 'вхолостую' - 80%, 'под нагрузкой' - 20% |  |  | 4: %; 5: 36; 7: 36; 10: 20.61; 12: 831.41
|  | Всего по позиции |  |  | 10: 120.23; 12: 4849.89
41 | ОЕРЖп01-11-028-01 | Измерение сопротивления изоляции мегаомметром: кабельных и других линий напряжением до 1 кВ, предназначенных для передачи электроэнергии к распределительным устройствам, щитам, шкафам, коммутационным аппаратам и электропотребителям |  |  | 4: 1 линия; 5: 2; 6: 1; 7: 2
| ОПДС-2821.2011 ОП прил.4 т.2 п.4 | В охранной зоне воздушных линий электропередачи, в местах прохода коммуникаций электроснабжения, в действующих электроустановках (без оформления наряда-допуска или распоряжения), вблизи конструкций и предметов, находящихся под напряжением (в случах, когда полное снятие напряжения по производственным условиям невозможно), если это связано с ограничением действий исполнителей работ специальными требованиями техники безопасности ОЗП=1,2; ТЗ=1,2
| 1 | ОТ |  |  | 8: 4.71; 9: 1.2; 10: 11.3; 11: 40.34; 12: 455.84
|  | ЗТ |  |  | 4: чел.-ч; 5: 0.32; 6: 1.2; 7: 0.768
|  | Итого по расценке |  |  | 8: 4.71; 10: 11.3; 12: 455.84
|  | ФОТ |  |  | 10: 11.3; 12: 455.84
| Пр/812-083.0-1 | НР Пусконаладочные работы: 'вхолостую' - 80%, 'под нагрузкой' - 20% |  |  | 4: %; 5: 74; 7: 74; 10: 8.36; 12: 337.32
| Пр/774-083.0 | СП Пусконаладочные работы: 'вхолостую' - 80%, 'под нагрузкой' - 20% |  |  | 4: %; 5: 36; 7: 36; 10: 4.07; 12: 164.1
|  | Всего по позиции |  |  | 10: 23.73; 12: 957.26
42 | ОЕРЖп01-11-010-01 | Измерение сопротивления растеканию тока: заземлителя |  |  | 4: 1 измерение; 5: 5; 6: 1; 7: 5
| ОПДС-2821.2011 ОП прил.4 т.2 п.4 | В охранной зоне воздушных линий электропередачи, в местах прохода коммуникаций электроснабжения, в действующих электроустановках (без оформления наряда-допуска или распоряжения), вблизи конструкций и предметов, находящихся под напряжением (в случах, когда полное снятие напряжения по производственным условиям невозможно), если это связано с ограничением действий исполнителей работ специальными требованиями техники безопасности ОЗП=1,2; ТЗ=1,2
| 1 | ОТ |  |  | 8: 17.96; 9: 1.2; 10: 107.76; 11: 40.34; 12: 4347.04
|  | ЗТ |  |  | 4: чел.-ч; 5: 1.22; 6: 1.2; 7: 7.32
|  | Итого по расценке |  |  | 8: 17.96; 10: 107.76; 12: 4347.04
|  | ФОТ |  |  | 10: 107.76; 12: 4347.04
| Пр/812-083.0-1 | НР Пусконаладочные работы: 'вхолостую' - 80%, 'под нагрузкой' - 20% |  |  | 4: %; 5: 74; 7: 74; 10: 79.74; 12: 3216.81
| Пр/774-083.0 | СП Пусконаладочные работы: 'вхолостую' - 80%, 'под нагрузкой' - 20% |  |  | 4: %; 5: 36; 7: 36; 10: 38.79; 12: 1564.93
|  | Всего по позиции |  |  | 10: 226.29; 12: 9128.78
43 | ОЕРЖп01-11-011-01 | Проверка наличия цепи между заземлителями и заземленными элементами |  |  | 4: 100 точек; 5: 0.16; 6: 1; 7: 0.16
Объем=(4*2+1*3+1*5) / 100
| ОПДС-2821.2011 ОП прил.4 т.2 п.4 | В охранной зоне воздушных линий электропередачи, в местах прохода коммуникаций электроснабжения, в действующих электроустановках (без оформления наряда-допуска или распоряжения), вблизи конструкций и предметов, находящихся под напряжением (в случах, когда полное снятие напряжения по производственным условиям невозможно), если это связано с ограничением действий исполнителей работ специальными требованиями техники безопасности ОЗП=1,2; ТЗ=1,2
| 1 | ОТ |  |  | 8: 190.84; 9: 1.2; 10: 36.64; 11: 40.34; 12: 1478.06
|  | ЗТ |  |  | 4: чел.-ч; 5: 12.96; 6: 1.2; 7: 2.4883
|  | Итого по расценке |  |  | 8: 190.84; 10: 36.64; 12: 1478.06
|  | ФОТ |  |  | 10: 36.64; 12: 1478.06
| Пр/812-083.0-1 | НР Пусконаладочные работы: 'вхолостую' - 80%, 'под нагрузкой' - 20% |  |  | 4: %; 5: 74; 7: 74; 10: 27.11; 12: 1093.76
| Пр/774-083.0 | СП Пусконаладочные работы: 'вхолостую' - 80%, 'под нагрузкой' - 20% |  |  | 4: %; 5: 36; 7: 36; 10: 13.19; 12: 532.1
|  | Всего по позиции |  |  | 10: 76.94; 12: 3103.92
44 | ОЕРЖп01-11-024-01 | Фазировка электрической линии или трансформатора с сетью напряжением: до 1 кВ |  |  | 4: 1 фазировка; 5: 4; 6: 1; 7: 4
Объем=1+3
| ОП п.1.1.6 | При выполнении пусконаладочных работ на высоте св. 2 до 8 м от уровня пола и над открытыми подвальными помещениями, траншеями и т. п. (при работе в зданиях и сооружениях, не имеющих постоянной площадки обслуживания) или от уровня земли (при работе вне зданий и сооружений ОЗП=1,1; ТЗ=1,1
| ОПДС-2821.2011 ОП прил.4 т.2 п.4 | В охранной зоне воздушных линий электропередачи, в местах прохода коммуникаций электроснабжения, в действующих электроустановках (без оформления наряда-допуска или распоряжения), вблизи конструкций и предметов, находящихся под напряжением (в случах, когда полное снятие напряжения по производственным условиям невозможно), если это связано с ограничением действий исполнителей работ специальными требованиями техники безопасности ОЗП=1,2; ТЗ=1,2
| 1 | ОТ |  |  | 8: 12.07; 9: 1.32; 10: 63.73; 11: 40.34; 12: 2570.87
|  | ЗТ |  |  | 4: чел.-ч; 5: 0.82; 6: 1.32; 7: 4.3296
|  | Итого по расценке |  |  | 8: 12.07; 10: 63.73; 12: 2570.87
|  | ФОТ |  |  | 10: 63.73; 12: 2570.87
| Пр/812-083.0-1 | НР Пусконаладочные работы: 'вхолостую' - 80%, 'под нагрузкой' - 20% |  |  | 4: %; 5: 74; 7: 74; 10: 47.16; 12: 1902.44
| Пр/774-083.0 | СП Пусконаладочные работы: 'вхолостую' - 80%, 'под нагрузкой' - 20% |  |  | 4: %; 5: 36; 7: 36; 10: 22.94; 12: 925.51
|  | Всего по позиции |  |  | 10: 133.83; 12: 5398.82
45 | ОЕРЖп01-11-013-01 | Замер полного сопротивления цепи «фаза-нуль» |  |  | 4: 1 токоприемник; 5: 1; 6: 1; 7: 1
| ОПДС-2821.2011 ОП прил.4 т.2 п.4 | В охранной зоне воздушных линий электропередачи, в местах прохода коммуникаций электроснабжения, в действующих электроустановках (без оформления наряда-допуска или распоряжения), вблизи конструкций и предметов, находящихся под напряжением (в случах, когда полное снятие напряжения по производственным условиям невозможно), если это связано с ограничением действий исполнителей работ специальными требованиями техники безопасности ОЗП=1,2; ТЗ=1,2
| 1 | ОТ |  |  | 8: 17.96; 9: 1.2; 10: 21.55; 11: 40.34; 12: 869.33
|  | ЗТ |  |  | 4: чел.-ч; 5: 1.22; 6: 1.2; 7: 1.464
|  | Итого по расценке |  |  | 8: 17.96; 10: 21.55; 12: 869.33
|  | ФОТ |  |  | 10: 21.55; 12: 869.33
| Пр/812-083.0-1 | НР Пусконаладочные работы: 'вхолостую' - 80%, 'под нагрузкой' - 20% |  |  | 4: %; 5: 74; 7: 74; 10: 15.95; 12: 643.3
| Пр/774-083.0 | СП Пусконаладочные работы: 'вхолостую' - 80%, 'под нагрузкой' - 20% |  |  | 4: %; 5: 36; 7: 36; 10: 7.76; 12: 312.96
|  | Всего по позиции |  |  | 10: 45.26; 12: 1825.59
46 | ОЕРЖп01-12-021-04 | Испытание элементов ограничителей перенапряжения напряжением до 75 кВ |  |  | 4: 1 испытание; 5: 6; 6: 1; 7: 6
| ОПДС-2821.2011 ОП прил.4 т.2 п.4 | В охранной зоне воздушных линий электропередачи, в местах прохода коммуникаций электроснабжения, в действующих электроустановках (без оформления наряда-допуска или распоряжения), вблизи конструкций и предметов, находящихся под напряжением (в случах, когда полное снятие напряжения по производственным условиям невозможно), если это связано с ограничением действий исполнителей работ специальными требованиями техники безопасности ОЗП=1,2; ТЗ=1,2
| 1 | ОТ |  |  | 8: 45.14; 9: 1.2; 10: 325.01; 11: 40.34; 12: 13110.9
|  | ЗТ |  |  | 4: чел.-ч; 5: 3.24; 6: 1.2; 7: 23.328
|  | Итого по расценке |  |  | 8: 45.14; 10: 325.01; 12: 13110.9
|  | ФОТ |  |  | 10: 325.01; 12: 13110.9
| Пр/812-083.0-1 | НР Пусконаладочные работы: 'вхолостую' - 80%, 'под нагрузкой' - 20% |  |  | 4: %; 5: 74; 7: 74; 10: 240.51; 12: 9702.07
| Пр/774-083.0 | СП Пусконаладочные работы: 'вхолостую' - 80%, 'под нагрузкой' - 20% |  |  | 4: %; 5: 36; 7: 36; 10: 117; 12: 4719.92
|  | Всего по позиции |  |  | 10: 682.52; 12: 27532.89
Итоги по разделу 7 ПНР ВЛ-0,4 кВ Л-10 :
|  | Итого прямые затраты (справочно) |  |  | 10: 623.24; 12: 25141.51
в том числе:
|  | Оплата труда рабочих |  |  | 10: 623.24; 12: 25141.51
|  | Прочие затраты |  |  | 10: 1308.8; 12: 52797.15
|  | Пусконаладочные работы |  |  | 10: 1308.8; 12: 52797.15
в том числе:
|  | оплата труда |  |  | 10: 623.24; 12: 25141.51
|  | накладные расходы |  |  | 10: 461.2; 12: 18604.71
|  | сметная прибыль |  |  | 10: 224.36; 12: 9050.93
|  | Итого ФОТ (справочно) |  |  | 10: 623.24; 12: 25141.51
|  | Итого накладные расходы (справочно) |  |  | 10: 461.2; 12: 18604.71
|  | Итого сметная прибыль (справочно) |  |  | 10: 224.36; 12: 9050.93
|  | Итого по разделу 7 ПНР ВЛ-0,4 кВ Л-10 |  |  | 10: 1308.8; 12: 52797.15
Раздел 8. КЛ-0,4 кВ Л-1
47 | ОЕРЖп01-11-028-01 | Измерение сопротивления изоляции мегаомметром: кабельных и других линий напряжением до 1 кВ, предназначенных для передачи электроэнергии к распределительным устройствам, щитам, шкафам, коммутационным аппаратам и электропотребителям |  |  | 4: 1 линия; 5: 2; 6: 1; 7: 2
Объем=1+1
| ОПДС-2821.2011 ОП прил.4 т.2 п.4 | В охранной зоне воздушных линий электропередачи, в местах прохода коммуникаций электроснабжения, в действующих электроустановках (без оформления наряда-допуска или распоряжения), вблизи конструкций и предметов, находящихся под напряжением (в случах, когда полное снятие напряжения по производственным условиям невозможно), если это связано с ограничением действий исполнителей работ специальными требованиями техники безопасности ОЗП=1,2; ТЗ=1,2
| 1 | ОТ |  |  | 8: 4.71; 9: 1.2; 10: 11.3; 11: 40.34; 12: 455.84
|  | ЗТ |  |  | 4: чел.-ч; 5: 0.32; 6: 1.2; 7: 0.768
|  | Итого по расценке |  |  | 8: 4.71; 10: 11.3; 12: 455.84
|  | ФОТ |  |  | 10: 11.3; 12: 455.84
| Пр/812-083.0-1 | НР Пусконаладочные работы: 'вхолостую' - 80%, 'под нагрузкой' - 20% |  |  | 4: %; 5: 74; 7: 74; 10: 8.36; 12: 337.32
| Пр/774-083.0 | СП Пусконаладочные работы: 'вхолостую' - 80%, 'под нагрузкой' - 20% |  |  | 4: %; 5: 36; 7: 36; 10: 4.07; 12: 164.1
|  | Всего по позиции |  |  | 10: 23.73; 12: 957.26
48 | ОЕРЖп01-11-013-01 | Замер полного сопротивления цепи «фаза-нуль» |  |  | 4: 1 токоприемник; 5: 1; 6: 1; 7: 1
| ОПДС-2821.2011 ОП прил.4 т.2 п.4 | В охранной зоне воздушных линий электропередачи, в местах прохода коммуникаций электроснабжения, в действующих электроустановках (без оформления наряда-допуска или распоряжения), вблизи конструкций и предметов, находящихся под напряжением (в случах, когда полное снятие напряжения по производственным условиям невозможно), если это связано с ограничением действий исполнителей работ специальными требованиями техники безопасности ОЗП=1,2; ТЗ=1,2
| 1 | ОТ |  |  | 8: 17.96; 9: 1.2; 10: 21.55; 11: 40.34; 12: 869.33
|  | ЗТ |  |  | 4: чел.-ч; 5: 1.22; 6: 1.2; 7: 1.464
|  | Итого по расценке |  |  | 8: 17.96; 10: 21.55; 12: 869.33
|  | ФОТ |  |  | 10: 21.55; 12: 869.33
| Пр/812-083.0-1 | НР Пусконаладочные работы: 'вхолостую' - 80%, 'под нагрузкой' - 20% |  |  | 4: %; 5: 74; 7: 74; 10: 15.95; 12: 643.3
| Пр/774-083.0 | СП Пусконаладочные работы: 'вхолостую' - 80%, 'под нагрузкой' - 20% |  |  | 4: %; 5: 36; 7: 36; 10: 7.76; 12: 312.96
|  | Всего по позиции |  |  | 10: 45.26; 12: 1825.59
49 | ОЕРЖп01-11-024-01 | Фазировка электрической линии или трансформатора с сетью напряжением: до 1 кВ |  |  | 4: 1 фазировка; 5: 1; 6: 1; 7: 1
| ОПДС-2821.2011 ОП прил.4 т.2 п.4 | В охранной зоне воздушных линий электропередачи, в местах прохода коммуникаций электроснабжения, в действующих электроустановках (без оформления наряда-допуска или распоряжения), вблизи конструкций и предметов, находящихся под напряжением (в случах, когда полное снятие напряжения по производственным условиям невозможно), если это связано с ограничением действий исполнителей работ специальными требованиями техники безопасности ОЗП=1,2; ТЗ=1,2
| 1 | ОТ |  |  | 8: 12.07; 9: 1.2; 10: 14.48; 11: 40.34; 12: 584.12
|  | ЗТ |  |  | 4: чел.-ч; 5: 0.82; 6: 1.2; 7: 0.984
|  | Итого по расценке |  |  | 8: 12.07; 10: 14.48; 12: 584.12
|  | ФОТ |  |  | 10: 14.48; 12: 584.12
| Пр/812-083.0-1 | НР Пусконаладочные работы: 'вхолостую' - 80%, 'под нагрузкой' - 20% |  |  | 4: %; 5: 74; 7: 74; 10: 10.72; 12: 432.25
| Пр/774-083.0 | СП Пусконаладочные работы: 'вхолостую' - 80%, 'под нагрузкой' - 20% |  |  | 4: %; 5: 36; 7: 36; 10: 5.21; 12: 210.28
|  | Всего по позиции |  |  | 10: 30.41; 12: 1226.65
50 | ОЕРЖп01-12-027-07 | Испытание кабеля силового длиной до 500 м напряжением до 1 кВ |  |  | 4: 1 испытание; 5: 1; 6: 1; 7: 1
| ОПДС-2821.2011 ОП прил.4 т.2 п.4 | В охранной зоне воздушных линий электропередачи, в местах прохода коммуникаций электроснабжения, в действующих электроустановках (без оформления наряда-допуска или распоряжения), вблизи конструкций и предметов, находящихся под напряжением (в случах, когда полное снятие напряжения по производственным условиям невозможно), если это связано с ограничением действий исполнителей работ специальными требованиями техники безопасности ОЗП=1,2; ТЗ=1,2
| 1 | ОТ |  |  | 8: 32.03; 9: 1.2; 10: 38.44; 11: 40.34; 12: 1550.67
|  | ЗТ |  |  | 4: чел.-ч; 5: 2.43; 6: 1.2; 7: 2.916
|  | Итого по расценке |  |  | 8: 32.03; 10: 38.44; 12: 1550.67
|  | ФОТ |  |  | 10: 38.44; 12: 1550.67
| Пр/812-083.0-1 | НР Пусконаладочные работы: 'вхолостую' - 80%, 'под нагрузкой' - 20% |  |  | 4: %; 5: 74; 7: 74; 10: 28.45; 12: 1147.5
| Пр/774-083.0 | СП Пусконаладочные работы: 'вхолостую' - 80%, 'под нагрузкой' - 20% |  |  | 4: %; 5: 36; 7: 36; 10: 13.84; 12: 558.24
|  | Всего по позиции |  |  | 10: 80.73; 12: 3256.41
51 | ОЕРЖп01-11-011-01 | Проверка наличия цепи между заземлителями и заземленными элементами |  |  | 4: 100 точек; 5: 0.02; 6: 1; 7: 0.02
Объем=2 / 100
| ОПДС-2821.2011 ОП прил.4 т.2 п.4 | В охранной зоне воздушных линий электропередачи, в местах прохода коммуникаций электроснабжения, в действующих электроустановках (без оформления наряда-допуска или распоряжения), вблизи конструкций и предметов, находящихся под напряжением (в случах, когда полное снятие напряжения по производственным условиям невозможно), если это связано с ограничением действий исполнителей работ специальными требованиями техники безопасности ОЗП=1,2; ТЗ=1,2
| 1 | ОТ |  |  | 8: 190.84; 9: 1.2; 10: 4.58; 11: 40.34; 12: 184.76
|  | ЗТ |  |  | 4: чел.-ч; 5: 12.96; 6: 1.2; 7: 0.31104
|  | Итого по расценке |  |  | 8: 190.84; 10: 4.58; 12: 184.76
|  | ФОТ |  |  | 10: 4.58; 12: 184.76
| Пр/812-083.0-1 | НР Пусконаладочные работы: 'вхолостую' - 80%, 'под нагрузкой' - 20% |  |  | 4: %; 5: 74; 7: 74; 10: 3.39; 12: 136.72
| Пр/774-083.0 | СП Пусконаладочные работы: 'вхолостую' - 80%, 'под нагрузкой' - 20% |  |  | 4: %; 5: 36; 7: 36; 10: 1.65; 12: 66.51
|  | Всего по позиции |  |  | 10: 9.62; 12: 387.99
Итоги по разделу 8 КЛ-0,4 кВ Л-1 :
|  | Итого прямые затраты (справочно) |  |  | 10: 90.35; 12: 3644.72
в том числе:
|  | Оплата труда рабочих |  |  | 10: 90.35; 12: 3644.72
|  | Прочие затраты |  |  | 10: 189.75; 12: 7653.9
|  | Пусконаладочные работы |  |  | 10: 189.75; 12: 7653.9
в том числе:
|  | оплата труда |  |  | 10: 90.35; 12: 3644.72
|  | накладные расходы |  |  | 10: 66.87; 12: 2697.09
|  | сметная прибыль |  |  | 10: 32.53; 12: 1312.09
|  | Итого ФОТ (справочно) |  |  | 10: 90.35; 12: 3644.72
|  | Итого накладные расходы (справочно) |  |  | 10: 66.87; 12: 2697.09
|  | Итого сметная прибыль (справочно) |  |  | 10: 32.53; 12: 1312.09
|  | Итого по разделу 8 КЛ-0,4 кВ Л-1 |  |  | 10: 189.75; 12: 7653.9
Раздел 9. КЛ-0,4 кВ Л-2
52 | ОЕРЖп01-11-028-01 | Измерение сопротивления изоляции мегаомметром: кабельных и других линий напряжением до 1 кВ, предназначенных для передачи электроэнергии к распределительным устройствам, щитам, шкафам, коммутационным аппаратам и электропотребителям |  |  | 4: 1 линия; 5: 2; 6: 1; 7: 2
Объем=1+1
| ОПДС-2821.2011 ОП прил.4 т.2 п.4 | В охранной зоне воздушных линий электропередачи, в местах прохода коммуникаций электроснабжения, в действующих электроустановках (без оформления наряда-допуска или распоряжения), вблизи конструкций и предметов, находящихся под напряжением (в случах, когда полное снятие напряжения по производственным условиям невозможно), если это связано с ограничением действий исполнителей работ специальными требованиями техники безопасности ОЗП=1,2; ТЗ=1,2
| 1 | ОТ |  |  | 8: 4.71; 9: 1.2; 10: 11.3; 11: 40.34; 12: 455.84
|  | ЗТ |  |  | 4: чел.-ч; 5: 0.32; 6: 1.2; 7: 0.768
|  | Итого по расценке |  |  | 8: 4.71; 10: 11.3; 12: 455.84
|  | ФОТ |  |  | 10: 11.3; 12: 455.84
| Пр/812-083.0-1 | НР Пусконаладочные работы: 'вхолостую' - 80%, 'под нагрузкой' - 20% |  |  | 4: %; 5: 74; 7: 74; 10: 8.36; 12: 337.32
| Пр/774-083.0 | СП Пусконаладочные работы: 'вхолостую' - 80%, 'под нагрузкой' - 20% |  |  | 4: %; 5: 36; 7: 36; 10: 4.07; 12: 164.1
|  | Всего по позиции |  |  | 10: 23.73; 12: 957.26
53 | ОЕРЖп01-11-024-01 | Фазировка электрической линии или трансформатора с сетью напряжением: до 1 кВ |  |  | 4: 1 фазировка; 5: 1; 6: 1; 7: 1
| ОПДС-2821.2011 ОП прил.4 т.2 п.4 | В охранной зоне воздушных линий электропередачи, в местах прохода коммуникаций электроснабжения, в действующих электроустановках (без оформления наряда-допуска или распоряжения), вблизи конструкций и предметов, находящихся под напряжением (в случах, когда полное снятие напряжения по производственным условиям невозможно), если это связано с ограничением действий исполнителей работ специальными требованиями техники безопасности ОЗП=1,2; ТЗ=1,2
| 1 | ОТ |  |  | 8: 12.07; 9: 1.2; 10: 14.48; 11: 40.34; 12: 584.12
|  | ЗТ |  |  | 4: чел.-ч; 5: 0.82; 6: 1.2; 7: 0.984
|  | Итого по расценке |  |  | 8: 12.07; 10: 14.48; 12: 584.12
|  | ФОТ |  |  | 10: 14.48; 12: 584.12
| Пр/812-083.0-1 | НР Пусконаладочные работы: 'вхолостую' - 80%, 'под нагрузкой' - 20% |  |  | 4: %; 5: 74; 7: 74; 10: 10.72; 12: 432.25
| Пр/774-083.0 | СП Пусконаладочные работы: 'вхолостую' - 80%, 'под нагрузкой' - 20% |  |  | 4: %; 5: 36; 7: 36; 10: 5.21; 12: 210.28
|  | Всего по позиции |  |  | 10: 30.41; 12: 1226.65
54 | ОЕРЖп01-12-027-07 | Испытание кабеля силового длиной до 500 м напряжением до 1 кВ |  |  | 4: 1 испытание; 5: 1; 6: 1; 7: 1
| ОПДС-2821.2011 ОП прил.4 т.2 п.4 | В охранной зоне воздушных линий электропередачи, в местах прохода коммуникаций электроснабжения, в действующих электроустановках (без оформления наряда-допуска или распоряжения), вблизи конструкций и предметов, находящихся под напряжением (в случах, когда полное снятие напряжения по производственным условиям невозможно), если это связано с ограничением действий исполнителей работ специальными требованиями техники безопасности ОЗП=1,2; ТЗ=1,2
| 1 | ОТ |  |  | 8: 32.03; 9: 1.2; 10: 38.44; 11: 40.34; 12: 1550.67
|  | ЗТ |  |  | 4: чел.-ч; 5: 2.43; 6: 1.2; 7: 2.916
|  | Итого по расценке |  |  | 8: 32.03; 10: 38.44; 12: 1550.67
|  | ФОТ |  |  | 10: 38.44; 12: 1550.67
| Пр/812-083.0-1 | НР Пусконаладочные работы: 'вхолостую' - 80%, 'под нагрузкой' - 20% |  |  | 4: %; 5: 74; 7: 74; 10: 28.45; 12: 1147.5
| Пр/774-083.0 | СП Пусконаладочные работы: 'вхолостую' - 80%, 'под нагрузкой' - 20% |  |  | 4: %; 5: 36; 7: 36; 10: 13.84; 12: 558.24
|  | Всего по позиции |  |  | 10: 80.73; 12: 3256.41
55 | ОЕРЖп01-11-013-01 | Замер полного сопротивления цепи «фаза-нуль» |  |  | 4: 1 токоприемник; 5: 1; 6: 1; 7: 1
| ОПДС-2821.2011 ОП прил.4 т.2 п.4 | В охранной зоне воздушных линий электропередачи, в местах прохода коммуникаций электроснабжения, в действующих электроустановках (без оформления наряда-допуска или распоряжения), вблизи конструкций и предметов, находящихся под напряжением (в случах, когда полное снятие напряжения по производственным условиям невозможно), если это связано с ограничением действий исполнителей работ специальными требованиями техники безопасности ОЗП=1,2; ТЗ=1,2
| 1 | ОТ |  |  | 8: 17.96; 9: 1.2; 10: 21.55; 11: 40.34; 12: 869.33
|  | ЗТ |  |  | 4: чел.-ч; 5: 1.22; 6: 1.2; 7: 1.464
|  | Итого по расценке |  |  | 8: 17.96; 10: 21.55; 12: 869.33
|  | ФОТ |  |  | 10: 21.55; 12: 869.33
| Пр/812-083.0-1 | НР Пусконаладочные работы: 'вхолостую' - 80%, 'под нагрузкой' - 20% |  |  | 4: %; 5: 74; 7: 74; 10: 15.95; 12: 643.3
| Пр/774-083.0 | СП Пусконаладочные работы: 'вхолостую' - 80%, 'под нагрузкой' - 20% |  |  | 4: %; 5: 36; 7: 36; 10: 7.76; 12: 312.96
|  | Всего по позиции |  |  | 10: 45.26; 12: 1825.59
56 | ОЕРЖп01-11-011-01 | Проверка наличия цепи между заземлителями и заземленными элементами |  |  | 4: 100 точек; 5: 0.02; 6: 1; 7: 0.02
Объем=2 / 100
| ОПДС-2821.2011 ОП прил.4 т.2 п.4 | В охранной зоне воздушных линий электропередачи, в местах прохода коммуникаций электроснабжения, в действующих электроустановках (без оформления наряда-допуска или распоряжения), вблизи конструкций и предметов, находящихся под напряжением (в случах, когда полное снятие напряжения по производственным условиям невозможно), если это связано с ограничением действий исполнителей работ специальными требованиями техники безопасности ОЗП=1,2; ТЗ=1,2
| 1 | ОТ |  |  | 8: 190.84; 9: 1.2; 10: 4.58; 11: 40.34; 12: 184.76
|  | ЗТ |  |  | 4: чел.-ч; 5: 12.96; 6: 1.2; 7: 0.31104
|  | Итого по расценке |  |  | 8: 190.84; 10: 4.58; 12: 184.76
|  | ФОТ |  |  | 10: 4.58; 12: 184.76
| Пр/812-083.0-1 | НР Пусконаладочные работы: 'вхолостую' - 80%, 'под нагрузкой' - 20% |  |  | 4: %; 5: 74; 7: 74; 10: 3.39; 12: 136.72
| Пр/774-083.0 | СП Пусконаладочные работы: 'вхолостую' - 80%, 'под нагрузкой' - 20% |  |  | 4: %; 5: 36; 7: 36; 10: 1.65; 12: 66.51
|  | Всего по позиции |  |  | 10: 9.62; 12: 387.99
Итоги по разделу 9 КЛ-0,4 кВ Л-2 :
|  | Итого прямые затраты (справочно) |  |  | 10: 90.35; 12: 3644.72
в том числе:
|  | Оплата труда рабочих |  |  | 10: 90.35; 12: 3644.72
|  | Прочие затраты |  |  | 10: 189.75; 12: 7653.9
|  | Пусконаладочные работы |  |  | 10: 189.75; 12: 7653.9
в том числе:
|  | оплата труда |  |  | 10: 90.35; 12: 3644.72
|  | накладные расходы |  |  | 10: 66.87; 12: 2697.09
|  | сметная прибыль |  |  | 10: 32.53; 12: 1312.09
|  | Итого ФОТ (справочно) |  |  | 10: 90.35; 12: 3644.72
|  | Итого накладные расходы (справочно) |  |  | 10: 66.87; 12: 2697.09
|  | Итого сметная прибыль (справочно) |  |  | 10: 32.53; 12: 1312.09
|  | Итого по разделу 9 КЛ-0,4 кВ Л-2 |  |  | 10: 189.75; 12: 7653.9
Раздел 10. КЛ-0,4 кВ Л-3
57 | ОЕРЖп01-11-028-01 | Измерение сопротивления изоляции мегаомметром: кабельных и других линий напряжением до 1 кВ, предназначенных для передачи электроэнергии к распределительным устройствам, щитам, шкафам, коммутационным аппаратам и электропотребителям |  |  | 4: 1 линия; 5: 2; 6: 1; 7: 2
Объем=1+1
| ОПДС-2821.2011 ОП прил.4 т.2 п.4 | В охранной зоне воздушных линий электропередачи, в местах прохода коммуникаций электроснабжения, в действующих электроустановках (без оформления наряда-допуска или распоряжения), вблизи конструкций и предметов, находящихся под напряжением (в случах, когда полное снятие напряжения по производственным условиям невозможно), если это связано с ограничением действий исполнителей работ специальными требованиями техники безопасности ОЗП=1,2; ТЗ=1,2
| 1 | ОТ |  |  | 8: 4.71; 9: 1.2; 10: 11.3; 11: 40.34; 12: 455.84
|  | ЗТ |  |  | 4: чел.-ч; 5: 0.32; 6: 1.2; 7: 0.768
|  | Итого по расценке |  |  | 8: 4.71; 10: 11.3; 12: 455.84
|  | ФОТ |  |  | 10: 11.3; 12: 455.84
| Пр/812-083.0-1 | НР Пусконаладочные работы: 'вхолостую' - 80%, 'под нагрузкой' - 20% |  |  | 4: %; 5: 74; 7: 74; 10: 8.36; 12: 337.32
| Пр/774-083.0 | СП Пусконаладочные работы: 'вхолостую' - 80%, 'под нагрузкой' - 20% |  |  | 4: %; 5: 36; 7: 36; 10: 4.07; 12: 164.1
|  | Всего по позиции |  |  | 10: 23.73; 12: 957.26
58 | ОЕРЖп01-11-024-01 | Фазировка электрической линии или трансформатора с сетью напряжением: до 1 кВ |  |  | 4: 1 фазировка; 5: 1; 6: 1; 7: 1
| ОПДС-2821.2011 ОП прил.4 т.2 п.4 | В охранной зоне воздушных линий электропередачи, в местах прохода коммуникаций электроснабжения, в действующих электроустановках (без оформления наряда-допуска или распоряжения), вблизи конструкций и предметов, находящихся под напряжением (в случах, когда полное снятие напряжения по производственным условиям невозможно), если это связано с ограничением действий исполнителей работ специальными требованиями техники безопасности ОЗП=1,2; ТЗ=1,2
| 1 | ОТ |  |  | 8: 12.07; 9: 1.2; 10: 14.48; 11: 40.34; 12: 584.12
|  | ЗТ |  |  | 4: чел.-ч; 5: 0.82; 6: 1.2; 7: 0.984
|  | Итого по расценке |  |  | 8: 12.07; 10: 14.48; 12: 584.12
|  | ФОТ |  |  | 10: 14.48; 12: 584.12
| Пр/812-083.0-1 | НР Пусконаладочные работы: 'вхолостую' - 80%, 'под нагрузкой' - 20% |  |  | 4: %; 5: 74; 7: 74; 10: 10.72; 12: 432.25
| Пр/774-083.0 | СП Пусконаладочные работы: 'вхолостую' - 80%, 'под нагрузкой' - 20% |  |  | 4: %; 5: 36; 7: 36; 10: 5.21; 12: 210.28
|  | Всего по позиции |  |  | 10: 30.41; 12: 1226.65
59 | ОЕРЖп01-12-027-07 | Испытание кабеля силового длиной до 500 м напряжением до 1 кВ |  |  | 4: 1 испытание; 5: 1; 6: 1; 7: 1
| ОПДС-2821.2011 ОП прил.4 т.2 п.4 | В охранной зоне воздушных линий электропередачи, в местах прохода коммуникаций электроснабжения, в действующих электроустановках (без оформления наряда-допуска или распоряжения), вблизи конструкций и предметов, находящихся под напряжением (в случах, когда полное снятие напряжения по производственным условиям невозможно), если это связано с ограничением действий исполнителей работ специальными требованиями техники безопасности ОЗП=1,2; ТЗ=1,2
| 1 | ОТ |  |  | 8: 32.03; 9: 1.2; 10: 38.44; 11: 40.34; 12: 1550.67
|  | ЗТ |  |  | 4: чел.-ч; 5: 2.43; 6: 1.2; 7: 2.916
|  | Итого по расценке |  |  | 8: 32.03; 10: 38.44; 12: 1550.67
|  | ФОТ |  |  | 10: 38.44; 12: 1550.67
| Пр/812-083.0-1 | НР Пусконаладочные работы: 'вхолостую' - 80%, 'под нагрузкой' - 20% |  |  | 4: %; 5: 74; 7: 74; 10: 28.45; 12: 1147.5
| Пр/774-083.0 | СП Пусконаладочные работы: 'вхолостую' - 80%, 'под нагрузкой' - 20% |  |  | 4: %; 5: 36; 7: 36; 10: 13.84; 12: 558.24
|  | Всего по позиции |  |  | 10: 80.73; 12: 3256.41
60 | ОЕРЖп01-11-013-01 | Замер полного сопротивления цепи «фаза-нуль» |  |  | 4: 1 токоприемник; 5: 1; 6: 1; 7: 1
| ОПДС-2821.2011 ОП прил.4 т.2 п.4 | В охранной зоне воздушных линий электропередачи, в местах прохода коммуникаций электроснабжения, в действующих электроустановках (без оформления наряда-допуска или распоряжения), вблизи конструкций и предметов, находящихся под напряжением (в случах, когда полное снятие напряжения по производственным условиям невозможно), если это связано с ограничением действий исполнителей работ специальными требованиями техники безопасности ОЗП=1,2; ТЗ=1,2
| 1 | ОТ |  |  | 8: 17.96; 9: 1.2; 10: 21.55; 11: 40.34; 12: 869.33
|  | ЗТ |  |  | 4: чел.-ч; 5: 1.22; 6: 1.2; 7: 1.464
|  | Итого по расценке |  |  | 8: 17.96; 10: 21.55; 12: 869.33
|  | ФОТ |  |  | 10: 21.55; 12: 869.33
| Пр/812-083.0-1 | НР Пусконаладочные работы: 'вхолостую' - 80%, 'под нагрузкой' - 20% |  |  | 4: %; 5: 74; 7: 74; 10: 15.95; 12: 643.3
| Пр/774-083.0 | СП Пусконаладочные работы: 'вхолостую' - 80%, 'под нагрузкой' - 20% |  |  | 4: %; 5: 36; 7: 36; 10: 7.76; 12: 312.96
|  | Всего по позиции |  |  | 10: 45.26; 12: 1825.59
61 | ОЕРЖп01-11-011-01 | Проверка наличия цепи между заземлителями и заземленными элементами |  |  | 4: 100 точек; 5: 0.02; 6: 1; 7: 0.02
Объем=2 / 100
| ОПДС-2821.2011 ОП прил.4 т.2 п.4 | В охранной зоне воздушных линий электропередачи, в местах прохода коммуникаций электроснабжения, в действующих электроустановках (без оформления наряда-допуска или распоряжения), вблизи конструкций и предметов, находящихся под напряжением (в случах, когда полное снятие напряжения по производственным условиям невозможно), если это связано с ограничением действий исполнителей работ специальными требованиями техники безопасности ОЗП=1,2; ТЗ=1,2
| 1 | ОТ |  |  | 8: 190.84; 9: 1.2; 10: 4.58; 11: 40.34; 12: 184.76
|  | ЗТ |  |  | 4: чел.-ч; 5: 12.96; 6: 1.2; 7: 0.31104
|  | Итого по расценке |  |  | 8: 190.84; 10: 4.58; 12: 184.76
|  | ФОТ |  |  | 10: 4.58; 12: 184.76
| Пр/812-083.0-1 | НР Пусконаладочные работы: 'вхолостую' - 80%, 'под нагрузкой' - 20% |  |  | 4: %; 5: 74; 7: 74; 10: 3.39; 12: 136.72
| Пр/774-083.0 | СП Пусконаладочные работы: 'вхолостую' - 80%, 'под нагрузкой' - 20% |  |  | 4: %; 5: 36; 7: 36; 10: 1.65; 12: 66.51
|  | Всего по позиции |  |  | 10: 9.62; 12: 387.99
Итоги по разделу 10 КЛ-0,4 кВ Л-3 :
|  | Итого прямые затраты (справочно) |  |  | 10: 90.35; 12: 3644.72
в том числе:
|  | Оплата труда рабочих |  |  | 10: 90.35; 12: 3644.72
|  | Прочие затраты |  |  | 10: 189.75; 12: 7653.9
|  | Пусконаладочные работы |  |  | 10: 189.75; 12: 7653.9
в том числе:
|  | оплата труда |  |  | 10: 90.35; 12: 3644.72
|  | накладные расходы |  |  | 10: 66.87; 12: 2697.09
|  | сметная прибыль |  |  | 10: 32.53; 12: 1312.09
|  | Итого ФОТ (справочно) |  |  | 10: 90.35; 12: 3644.72
|  | Итого накладные расходы (справочно) |  |  | 10: 66.87; 12: 2697.09
|  | Итого сметная прибыль (справочно) |  |  | 10: 32.53; 12: 1312.09
|  | Итого по разделу 10 КЛ-0,4 кВ Л-3 |  |  | 10: 189.75; 12: 7653.9
Раздел 11. КЛ-0,4 кВ Л-4
62 | ОЕРЖп01-11-028-01 | Измерение сопротивления изоляции мегаомметром: кабельных и других линий напряжением до 1 кВ, предназначенных для передачи электроэнергии к распределительным устройствам, щитам, шкафам, коммутационным аппаратам и электропотребителям |  |  | 4: 1 линия; 5: 2; 6: 1; 7: 2
Объем=1+1
| ОПДС-2821.2011 ОП прил.4 т.2 п.4 | В охранной зоне воздушных линий электропередачи, в местах прохода коммуникаций электроснабжения, в действующих электроустановках (без оформления наряда-допуска или распоряжения), вблизи конструкций и предметов, находящихся под напряжением (в случах, когда полное снятие напряжения по производственным условиям невозможно), если это связано с ограничением действий исполнителей работ специальными требованиями техники безопасности ОЗП=1,2; ТЗ=1,2
| 1 | ОТ |  |  | 8: 4.71; 9: 1.2; 10: 11.3; 11: 40.34; 12: 455.84
|  | ЗТ |  |  | 4: чел.-ч; 5: 0.32; 6: 1.2; 7: 0.768
|  | Итого по расценке |  |  | 8: 4.71; 10: 11.3; 12: 455.84
|  | ФОТ |  |  | 10: 11.3; 12: 455.84
| Пр/812-083.0-1 | НР Пусконаладочные работы: 'вхолостую' - 80%, 'под нагрузкой' - 20% |  |  | 4: %; 5: 74; 7: 74; 10: 8.36; 12: 337.32
| Пр/774-083.0 | СП Пусконаладочные работы: 'вхолостую' - 80%, 'под нагрузкой' - 20% |  |  | 4: %; 5: 36; 7: 36; 10: 4.07; 12: 164.1
|  | Всего по позиции |  |  | 10: 23.73; 12: 957.26
63 | ОЕРЖп01-11-024-01 | Фазировка электрической линии или трансформатора с сетью напряжением: до 1 кВ |  |  | 4: 1 фазировка; 5: 1; 6: 1; 7: 1
| ОПДС-2821.2011 ОП прил.4 т.2 п.4 | В охранной зоне воздушных линий электропередачи, в местах прохода коммуникаций электроснабжения, в действующих электроустановках (без оформления наряда-допуска или распоряжения), вблизи конструкций и предметов, находящихся под напряжением (в случах, когда полное снятие напряжения по производственным условиям невозможно), если это связано с ограничением действий исполнителей работ специальными требованиями техники безопасности ОЗП=1,2; ТЗ=1,2
| 1 | ОТ |  |  | 8: 12.07; 9: 1.2; 10: 14.48; 11: 40.34; 12: 584.12
|  | ЗТ |  |  | 4: чел.-ч; 5: 0.82; 6: 1.2; 7: 0.984
|  | Итого по расценке |  |  | 8: 12.07; 10: 14.48; 12: 584.12
|  | ФОТ |  |  | 10: 14.48; 12: 584.12
| Пр/812-083.0-1 | НР Пусконаладочные работы: 'вхолостую' - 80%, 'под нагрузкой' - 20% |  |  | 4: %; 5: 74; 7: 74; 10: 10.72; 12: 432.25
| Пр/774-083.0 | СП Пусконаладочные работы: 'вхолостую' - 80%, 'под нагрузкой' - 20% |  |  | 4: %; 5: 36; 7: 36; 10: 5.21; 12: 210.28
|  | Всего по позиции |  |  | 10: 30.41; 12: 1226.65
64 | ОЕРЖп01-11-013-01 | Замер полного сопротивления цепи «фаза-нуль» |  |  | 4: 1 токоприемник; 5: 1; 6: 1; 7: 1
| ОПДС-2821.2011 ОП прил.4 т.2 п.4 | В охранной зоне воздушных линий электропередачи, в местах прохода коммуникаций электроснабжения, в действующих электроустановках (без оформления наряда-допуска или распоряжения), вблизи конструкций и предметов, находящихся под напряжением (в случах, когда полное снятие напряжения по производственным условиям невозможно), если это связано с ограничением действий исполнителей работ специальными требованиями техники безопасности ОЗП=1,2; ТЗ=1,2
| 1 | ОТ |  |  | 8: 17.96; 9: 1.2; 10: 21.55; 11: 40.34; 12: 869.33
|  | ЗТ |  |  | 4: чел.-ч; 5: 1.22; 6: 1.2; 7: 1.464
|  | Итого по расценке |  |  | 8: 17.96; 10: 21.55; 12: 869.33
|  | ФОТ |  |  | 10: 21.55; 12: 869.33
| Пр/812-083.0-1 | НР Пусконаладочные работы: 'вхолостую' - 80%, 'под нагрузкой' - 20% |  |  | 4: %; 5: 74; 7: 74; 10: 15.95; 12: 643.3
| Пр/774-083.0 | СП Пусконаладочные работы: 'вхолостую' - 80%, 'под нагрузкой' - 20% |  |  | 4: %; 5: 36; 7: 36; 10: 7.76; 12: 312.96
|  | Всего по позиции |  |  | 10: 45.26; 12: 1825.59
65 | ОЕРЖп01-12-027-07 | Испытание кабеля силового длиной до 500 м напряжением до 1 кВ |  |  | 4: 1 испытание; 5: 1; 6: 1; 7: 1
| ОПДС-2821.2011 ОП прил.4 т.2 п.4 | В охранной зоне воздушных линий электропередачи, в местах прохода коммуникаций электроснабжения, в действующих электроустановках (без оформления наряда-допуска или распоряжения), вблизи конструкций и предметов, находящихся под напряжением (в случах, когда полное снятие напряжения по производственным условиям невозможно), если это связано с ограничением действий исполнителей работ специальными требованиями техники безопасности ОЗП=1,2; ТЗ=1,2
| 1 | ОТ |  |  | 8: 32.03; 9: 1.2; 10: 38.44; 11: 40.34; 12: 1550.67
|  | ЗТ |  |  | 4: чел.-ч; 5: 2.43; 6: 1.2; 7: 2.916
|  | Итого по расценке |  |  | 8: 32.03; 10: 38.44; 12: 1550.67
|  | ФОТ |  |  | 10: 38.44; 12: 1550.67
| Пр/812-083.0-1 | НР Пусконаладочные работы: 'вхолостую' - 80%, 'под нагрузкой' - 20% |  |  | 4: %; 5: 74; 7: 74; 10: 28.45; 12: 1147.5
| Пр/774-083.0 | СП Пусконаладочные работы: 'вхолостую' - 80%, 'под нагрузкой' - 20% |  |  | 4: %; 5: 36; 7: 36; 10: 13.84; 12: 558.24
|  | Всего по позиции |  |  | 10: 80.73; 12: 3256.41
66 | ОЕРЖп01-11-011-01 | Проверка наличия цепи между заземлителями и заземленными элементами |  |  | 4: 100 точек; 5: 0.02; 6: 1; 7: 0.02
Объем=2 / 100
| ОПДС-2821.2011 ОП прил.4 т.2 п.4 | В охранной зоне воздушных линий электропередачи, в местах прохода коммуникаций электроснабжения, в действующих электроустановках (без оформления наряда-допуска или распоряжения), вблизи конструкций и предметов, находящихся под напряжением (в случах, когда полное снятие напряжения по производственным условиям невозможно), если это связано с ограничением действий исполнителей работ специальными требованиями техники безопасности ОЗП=1,2; ТЗ=1,2
| 1 | ОТ |  |  | 8: 190.84; 9: 1.2; 10: 4.58; 11: 40.34; 12: 184.76
|  | ЗТ |  |  | 4: чел.-ч; 5: 12.96; 6: 1.2; 7: 0.31104
|  | Итого по расценке |  |  | 8: 190.84; 10: 4.58; 12: 184.76
|  | ФОТ |  |  | 10: 4.58; 12: 184.76
| Пр/812-083.0-1 | НР Пусконаладочные работы: 'вхолостую' - 80%, 'под нагрузкой' - 20% |  |  | 4: %; 5: 74; 7: 74; 10: 3.39; 12: 136.72
| Пр/774-083.0 | СП Пусконаладочные работы: 'вхолостую' - 80%, 'под нагрузкой' - 20% |  |  | 4: %; 5: 36; 7: 36; 10: 1.65; 12: 66.51
|  | Всего по позиции |  |  | 10: 9.62; 12: 387.99
Итоги по разделу 11 КЛ-0,4 кВ Л-4 :
|  | Итого прямые затраты (справочно) |  |  | 10: 90.35; 12: 3644.72
в том числе:
|  | Оплата труда рабочих |  |  | 10: 90.35; 12: 3644.72
|  | Прочие затраты |  |  | 10: 189.75; 12: 7653.9
|  | Пусконаладочные работы |  |  | 10: 189.75; 12: 7653.9
в том числе:
|  | оплата труда |  |  | 10: 90.35; 12: 3644.72
|  | накладные расходы |  |  | 10: 66.87; 12: 2697.09
|  | сметная прибыль |  |  | 10: 32.53; 12: 1312.09
|  | Итого ФОТ (справочно) |  |  | 10: 90.35; 12: 3644.72
|  | Итого накладные расходы (справочно) |  |  | 10: 66.87; 12: 2697.09
|  | Итого сметная прибыль (справочно) |  |  | 10: 32.53; 12: 1312.09
|  | Итого по разделу 11 КЛ-0,4 кВ Л-4 |  |  | 10: 189.75; 12: 7653.9
Раздел 12. КЛ-0,4 кВ Л-5
67 | ОЕРЖп01-11-028-01 | Измерение сопротивления изоляции мегаомметром: кабельных и других линий напряжением до 1 кВ, предназначенных для передачи электроэнергии к распределительным устройствам, щитам, шкафам, коммутационным аппаратам и электропотребителям |  |  | 4: 1 линия; 5: 2; 6: 1; 7: 2
Объем=1+1
| ОПДС-2821.2011 ОП прил.4 т.2 п.4 | В охранной зоне воздушных линий электропередачи, в местах прохода коммуникаций электроснабжения, в действующих электроустановках (без оформления наряда-допуска или распоряжения), вблизи конструкций и предметов, находящихся под напряжением (в случах, когда полное снятие напряжения по производственным условиям невозможно), если это связано с ограничением действий исполнителей работ специальными требованиями техники безопасности ОЗП=1,2; ТЗ=1,2
| 1 | ОТ |  |  | 8: 4.71; 9: 1.2; 10: 11.3; 11: 40.34; 12: 455.84
|  | ЗТ |  |  | 4: чел.-ч; 5: 0.32; 6: 1.2; 7: 0.768
|  | Итого по расценке |  |  | 8: 4.71; 10: 11.3; 12: 455.84
|  | ФОТ |  |  | 10: 11.3; 12: 455.84
| Пр/812-083.0-1 | НР Пусконаладочные работы: 'вхолостую' - 80%, 'под нагрузкой' - 20% |  |  | 4: %; 5: 74; 7: 74; 10: 8.36; 12: 337.32
| Пр/774-083.0 | СП Пусконаладочные работы: 'вхолостую' - 80%, 'под нагрузкой' - 20% |  |  | 4: %; 5: 36; 7: 36; 10: 4.07; 12: 164.1
|  | Всего по позиции |  |  | 10: 23.73; 12: 957.26
68 | ОЕРЖп01-11-024-01 | Фазировка электрической линии или трансформатора с сетью напряжением: до 1 кВ |  |  | 4: 1 фазировка; 5: 1; 6: 1; 7: 1
| ОПДС-2821.2011 ОП прил.4 т.2 п.4 | В охранной зоне воздушных линий электропередачи, в местах прохода коммуникаций электроснабжения, в действующих электроустановках (без оформления наряда-допуска или распоряжения), вблизи конструкций и предметов, находящихся под напряжением (в случах, когда полное снятие напряжения по производственным условиям невозможно), если это связано с ограничением действий исполнителей работ специальными требованиями техники безопасности ОЗП=1,2; ТЗ=1,2
| 1 | ОТ |  |  | 8: 12.07; 9: 1.2; 10: 14.48; 11: 40.34; 12: 584.12
|  | ЗТ |  |  | 4: чел.-ч; 5: 0.82; 6: 1.2; 7: 0.984
|  | Итого по расценке |  |  | 8: 12.07; 10: 14.48; 12: 584.12
|  | ФОТ |  |  | 10: 14.48; 12: 584.12
| Пр/812-083.0-1 | НР Пусконаладочные работы: 'вхолостую' - 80%, 'под нагрузкой' - 20% |  |  | 4: %; 5: 74; 7: 74; 10: 10.72; 12: 432.25
| Пр/774-083.0 | СП Пусконаладочные работы: 'вхолостую' - 80%, 'под нагрузкой' - 20% |  |  | 4: %; 5: 36; 7: 36; 10: 5.21; 12: 210.28
|  | Всего по позиции |  |  | 10: 30.41; 12: 1226.65
69 | ОЕРЖп01-12-027-07 | Испытание кабеля силового длиной до 500 м напряжением до 1 кВ |  |  | 4: 1 испытание; 5: 1; 6: 1; 7: 1
| ОПДС-2821.2011 ОП прил.4 т.2 п.4 | В охранной зоне воздушных линий электропередачи, в местах прохода коммуникаций электроснабжения, в действующих электроустановках (без оформления наряда-допуска или распоряжения), вблизи конструкций и предметов, находящихся под напряжением (в случах, когда полное снятие напряжения по производственным условиям невозможно), если это связано с ограничением действий исполнителей работ специальными требованиями техники безопасности ОЗП=1,2; ТЗ=1,2
| 1 | ОТ |  |  | 8: 32.03; 9: 1.2; 10: 38.44; 11: 40.34; 12: 1550.67
|  | ЗТ |  |  | 4: чел.-ч; 5: 2.43; 6: 1.2; 7: 2.916
|  | Итого по расценке |  |  | 8: 32.03; 10: 38.44; 12: 1550.67
|  | ФОТ |  |  | 10: 38.44; 12: 1550.67
| Пр/812-083.0-1 | НР Пусконаладочные работы: 'вхолостую' - 80%, 'под нагрузкой' - 20% |  |  | 4: %; 5: 74; 7: 74; 10: 28.45; 12: 1147.5
| Пр/774-083.0 | СП Пусконаладочные работы: 'вхолостую' - 80%, 'под нагрузкой' - 20% |  |  | 4: %; 5: 36; 7: 36; 10: 13.84; 12: 558.24
|  | Всего по позиции |  |  | 10: 80.73; 12: 3256.41
70 | ОЕРЖп01-11-013-01 | Замер полного сопротивления цепи «фаза-нуль» |  |  | 4: 1 токоприемник; 5: 1; 6: 1; 7: 1
| ОПДС-2821.2011 ОП прил.4 т.2 п.4 | В охранной зоне воздушных линий электропередачи, в местах прохода коммуникаций электроснабжения, в действующих электроустановках (без оформления наряда-допуска или распоряжения), вблизи конструкций и предметов, находящихся под напряжением (в случах, когда полное снятие напряжения по производственным условиям невозможно), если это связано с ограничением действий исполнителей работ специальными требованиями техники безопасности ОЗП=1,2; ТЗ=1,2
| 1 | ОТ |  |  | 8: 17.96; 9: 1.2; 10: 21.55; 11: 40.34; 12: 869.33
|  | ЗТ |  |  | 4: чел.-ч; 5: 1.22; 6: 1.2; 7: 1.464
|  | Итого по расценке |  |  | 8: 17.96; 10: 21.55; 12: 869.33
|  | ФОТ |  |  | 10: 21.55; 12: 869.33
| Пр/812-083.0-1 | НР Пусконаладочные работы: 'вхолостую' - 80%, 'под нагрузкой' - 20% |  |  | 4: %; 5: 74; 7: 74; 10: 15.95; 12: 643.3
| Пр/774-083.0 | СП Пусконаладочные работы: 'вхолостую' - 80%, 'под нагрузкой' - 20% |  |  | 4: %; 5: 36; 7: 36; 10: 7.76; 12: 312.96
|  | Всего по позиции |  |  | 10: 45.26; 12: 1825.59
71 | ОЕРЖп01-11-011-01 | Проверка наличия цепи между заземлителями и заземленными элементами |  |  | 4: 100 точек; 5: 0.02; 6: 1; 7: 0.02
Объем=2 / 100
| ОПДС-2821.2011 ОП прил.4 т.2 п.4 | В охранной зоне воздушных линий электропередачи, в местах прохода коммуникаций электроснабжения, в действующих электроустановках (без оформления наряда-допуска или распоряжения), вблизи конструкций и предметов, находящихся под напряжением (в случах, когда полное снятие напряжения по производственным условиям невозможно), если это связано с ограничением действий исполнителей работ специальными требованиями техники безопасности ОЗП=1,2; ТЗ=1,2
| 1 | ОТ |  |  | 8: 190.84; 9: 1.2; 10: 4.58; 11: 40.34; 12: 184.76
|  | ЗТ |  |  | 4: чел.-ч; 5: 12.96; 6: 1.2; 7: 0.31104
|  | Итого по расценке |  |  | 8: 190.84; 10: 4.58; 12: 184.76
|  | ФОТ |  |  | 10: 4.58; 12: 184.76
| Пр/812-083.0-1 | НР Пусконаладочные работы: 'вхолостую' - 80%, 'под нагрузкой' - 20% |  |  | 4: %; 5: 74; 7: 74; 10: 3.39; 12: 136.72
| Пр/774-083.0 | СП Пусконаладочные работы: 'вхолостую' - 80%, 'под нагрузкой' - 20% |  |  | 4: %; 5: 36; 7: 36; 10: 1.65; 12: 66.51
|  | Всего по позиции |  |  | 10: 9.62; 12: 387.99
Итоги по разделу 12 КЛ-0,4 кВ Л-5 :
|  | Итого прямые затраты (справочно) |  |  | 10: 90.35; 12: 3644.72
в том числе:
|  | Оплата труда рабочих |  |  | 10: 90.35; 12: 3644.72
|  | Прочие затраты |  |  | 10: 189.75; 12: 7653.9
|  | Пусконаладочные работы |  |  | 10: 189.75; 12: 7653.9
в том числе:
|  | оплата труда |  |  | 10: 90.35; 12: 3644.72
|  | накладные расходы |  |  | 10: 66.87; 12: 2697.09
|  | сметная прибыль |  |  | 10: 32.53; 12: 1312.09
|  | Итого ФОТ (справочно) |  |  | 10: 90.35; 12: 3644.72
|  | Итого накладные расходы (справочно) |  |  | 10: 66.87; 12: 2697.09
|  | Итого сметная прибыль (справочно) |  |  | 10: 32.53; 12: 1312.09
|  | Итого по разделу 12 КЛ-0,4 кВ Л-5 |  |  | 10: 189.75; 12: 7653.9
Раздел 13. КЛ-0,4 кВ Л-6
72 | ОЕРЖп01-11-028-01 | Измерение сопротивления изоляции мегаомметром: кабельных и других линий напряжением до 1 кВ, предназначенных для передачи электроэнергии к распределительным устройствам, щитам, шкафам, коммутационным аппаратам и электропотребителям |  |  | 4: 1 линия; 5: 2; 6: 1; 7: 2
Объем=1+1
| ОПДС-2821.2011 ОП прил.4 т.2 п.4 | В охранной зоне воздушных линий электропередачи, в местах прохода коммуникаций электроснабжения, в действующих электроустановках (без оформления наряда-допуска или распоряжения), вблизи конструкций и предметов, находящихся под напряжением (в случах, когда полное снятие напряжения по производственным условиям невозможно), если это связано с ограничением действий исполнителей работ специальными требованиями техники безопасности ОЗП=1,2; ТЗ=1,2
| 1 | ОТ |  |  | 8: 4.71; 9: 1.2; 10: 11.3; 11: 40.34; 12: 455.84
|  | ЗТ |  |  | 4: чел.-ч; 5: 0.32; 6: 1.2; 7: 0.768
|  | Итого по расценке |  |  | 8: 4.71; 10: 11.3; 12: 455.84
|  | ФОТ |  |  | 10: 11.3; 12: 455.84
| Пр/812-083.0-1 | НР Пусконаладочные работы: 'вхолостую' - 80%, 'под нагрузкой' - 20% |  |  | 4: %; 5: 74; 7: 74; 10: 8.36; 12: 337.32
| Пр/774-083.0 | СП Пусконаладочные работы: 'вхолостую' - 80%, 'под нагрузкой' - 20% |  |  | 4: %; 5: 36; 7: 36; 10: 4.07; 12: 164.1
|  | Всего по позиции |  |  | 10: 23.73; 12: 957.26
73 | ОЕРЖп01-11-024-01 | Фазировка электрической линии или трансформатора с сетью напряжением: до 1 кВ |  |  | 4: 1 фазировка; 5: 1; 6: 1; 7: 1
| ОПДС-2821.2011 ОП прил.4 т.2 п.4 | В охранной зоне воздушных линий электропередачи, в местах прохода коммуникаций электроснабжения, в действующих электроустановках (без оформления наряда-допуска или распоряжения), вблизи конструкций и предметов, находящихся под напряжением (в случах, когда полное снятие напряжения по производственным условиям невозможно), если это связано с ограничением действий исполнителей работ специальными требованиями техники безопасности ОЗП=1,2; ТЗ=1,2
| 1 | ОТ |  |  | 8: 12.07; 9: 1.2; 10: 14.48; 11: 40.34; 12: 584.12
|  | ЗТ |  |  | 4: чел.-ч; 5: 0.82; 6: 1.2; 7: 0.984
|  | Итого по расценке |  |  | 8: 12.07; 10: 14.48; 12: 584.12
|  | ФОТ |  |  | 10: 14.48; 12: 584.12
| Пр/812-083.0-1 | НР Пусконаладочные работы: 'вхолостую' - 80%, 'под нагрузкой' - 20% |  |  | 4: %; 5: 74; 7: 74; 10: 10.72; 12: 432.25
| Пр/774-083.0 | СП Пусконаладочные работы: 'вхолостую' - 80%, 'под нагрузкой' - 20% |  |  | 4: %; 5: 36; 7: 36; 10: 5.21; 12: 210.28
|  | Всего по позиции |  |  | 10: 30.41; 12: 1226.65
74 | ОЕРЖп01-12-027-07 | Испытание кабеля силового длиной до 500 м напряжением до 1 кВ |  |  | 4: 1 испытание; 5: 1; 6: 1; 7: 1
| ОПДС-2821.2011 ОП прил.4 т.2 п.4 | В охранной зоне воздушных линий электропередачи, в местах прохода коммуникаций электроснабжения, в действующих электроустановках (без оформления наряда-допуска или распоряжения), вблизи конструкций и предметов, находящихся под напряжением (в случах, когда полное снятие напряжения по производственным условиям невозможно), если это связано с ограничением действий исполнителей работ специальными требованиями техники безопасности ОЗП=1,2; ТЗ=1,2
| 1 | ОТ |  |  | 8: 32.03; 9: 1.2; 10: 38.44; 11: 40.34; 12: 1550.67
|  | ЗТ |  |  | 4: чел.-ч; 5: 2.43; 6: 1.2; 7: 2.916
|  | Итого по расценке |  |  | 8: 32.03; 10: 38.44; 12: 1550.67
|  | ФОТ |  |  | 10: 38.44; 12: 1550.67
| Пр/812-083.0-1 | НР Пусконаладочные работы: 'вхолостую' - 80%, 'под нагрузкой' - 20% |  |  | 4: %; 5: 74; 7: 74; 10: 28.45; 12: 1147.5
| Пр/774-083.0 | СП Пусконаладочные работы: 'вхолостую' - 80%, 'под нагрузкой' - 20% |  |  | 4: %; 5: 36; 7: 36; 10: 13.84; 12: 558.24
|  | Всего по позиции |  |  | 10: 80.73; 12: 3256.41
75 | ОЕРЖп01-11-013-01 | Замер полного сопротивления цепи «фаза-нуль» |  |  | 4: 1 токоприемник; 5: 1; 6: 1; 7: 1
| ОПДС-2821.2011 ОП прил.4 т.2 п.4 | В охранной зоне воздушных линий электропередачи, в местах прохода коммуникаций электроснабжения, в действующих электроустановках (без оформления наряда-допуска или распоряжения), вблизи конструкций и предметов, находящихся под напряжением (в случах, когда полное снятие напряжения по производственным условиям невозможно), если это связано с ограничением действий исполнителей работ специальными требованиями техники безопасности ОЗП=1,2; ТЗ=1,2
| 1 | ОТ |  |  | 8: 17.96; 9: 1.2; 10: 21.55; 11: 40.34; 12: 869.33
|  | ЗТ |  |  | 4: чел.-ч; 5: 1.22; 6: 1.2; 7: 1.464
|  | Итого по расценке |  |  | 8: 17.96; 10: 21.55; 12: 869.33
|  | ФОТ |  |  | 10: 21.55; 12: 869.33
| Пр/812-083.0-1 | НР Пусконаладочные работы: 'вхолостую' - 80%, 'под нагрузкой' - 20% |  |  | 4: %; 5: 74; 7: 74; 10: 15.95; 12: 643.3
| Пр/774-083.0 | СП Пусконаладочные работы: 'вхолостую' - 80%, 'под нагрузкой' - 20% |  |  | 4: %; 5: 36; 7: 36; 10: 7.76; 12: 312.96
|  | Всего по позиции |  |  | 10: 45.26; 12: 1825.59
76 | ОЕРЖп01-11-011-01 | Проверка наличия цепи между заземлителями и заземленными элементами |  |  | 4: 100 точек; 5: 0.02; 6: 1; 7: 0.02
Объем=2 / 100
| ОПДС-2821.2011 ОП прил.4 т.2 п.4 | В охранной зоне воздушных линий электропередачи, в местах прохода коммуникаций электроснабжения, в действующих электроустановках (без оформления наряда-допуска или распоряжения), вблизи конструкций и предметов, находящихся под напряжением (в случах, когда полное снятие напряжения по производственным условиям невозможно), если это связано с ограничением действий исполнителей работ специальными требованиями техники безопасности ОЗП=1,2; ТЗ=1,2
| 1 | ОТ |  |  | 8: 190.84; 9: 1.2; 10: 4.58; 11: 40.34; 12: 184.76
|  | ЗТ |  |  | 4: чел.-ч; 5: 12.96; 6: 1.2; 7: 0.31104
|  | Итого по расценке |  |  | 8: 190.84; 10: 4.58; 12: 184.76
|  | ФОТ |  |  | 10: 4.58; 12: 184.76
| Пр/812-083.0-1 | НР Пусконаладочные работы: 'вхолостую' - 80%, 'под нагрузкой' - 20% |  |  | 4: %; 5: 74; 7: 74; 10: 3.39; 12: 136.72
| Пр/774-083.0 | СП Пусконаладочные работы: 'вхолостую' - 80%, 'под нагрузкой' - 20% |  |  | 4: %; 5: 36; 7: 36; 10: 1.65; 12: 66.51
|  | Всего по позиции |  |  | 10: 9.62; 12: 387.99
Итоги по разделу 13 КЛ-0,4 кВ Л-6 :
|  | Итого прямые затраты (справочно) |  |  | 10: 90.35; 12: 3644.72
в том числе:
|  | Оплата труда рабочих |  |  | 10: 90.35; 12: 3644.72
|  | Прочие затраты |  |  | 10: 189.75; 12: 7653.9
|  | Пусконаладочные работы |  |  | 10: 189.75; 12: 7653.9
в том числе:
|  | оплата труда |  |  | 10: 90.35; 12: 3644.72
|  | накладные расходы |  |  | 10: 66.87; 12: 2697.09
|  | сметная прибыль |  |  | 10: 32.53; 12: 1312.09
|  | Итого ФОТ (справочно) |  |  | 10: 90.35; 12: 3644.72
|  | Итого накладные расходы (справочно) |  |  | 10: 66.87; 12: 2697.09
|  | Итого сметная прибыль (справочно) |  |  | 10: 32.53; 12: 1312.09
|  | Итого по разделу 13 КЛ-0,4 кВ Л-6 |  |  | 10: 189.75; 12: 7653.9
Раздел 14. КЛ-0,4 кВ Л-7
77 | ОЕРЖп01-11-028-01 | Измерение сопротивления изоляции мегаомметром: кабельных и других линий напряжением до 1 кВ, предназначенных для передачи электроэнергии к распределительным устройствам, щитам, шкафам, коммутационным аппаратам и электропотребителям |  |  | 4: 1 линия; 5: 2; 6: 1; 7: 2
Объем=1+1
| ОПДС-2821.2011 ОП прил.4 т.2 п.4 | В охранной зоне воздушных линий электропередачи, в местах прохода коммуникаций электроснабжения, в действующих электроустановках (без оформления наряда-допуска или распоряжения), вблизи конструкций и предметов, находящихся под напряжением (в случах, когда полное снятие напряжения по производственным условиям невозможно), если это связано с ограничением действий исполнителей работ специальными требованиями техники безопасности ОЗП=1,2; ТЗ=1,2
| 1 | ОТ |  |  | 8: 4.71; 9: 1.2; 10: 11.3; 11: 40.34; 12: 455.84
|  | ЗТ |  |  | 4: чел.-ч; 5: 0.32; 6: 1.2; 7: 0.768
|  | Итого по расценке |  |  | 8: 4.71; 10: 11.3; 12: 455.84
|  | ФОТ |  |  | 10: 11.3; 12: 455.84
| Пр/812-083.0-1 | НР Пусконаладочные работы: 'вхолостую' - 80%, 'под нагрузкой' - 20% |  |  | 4: %; 5: 74; 7: 74; 10: 8.36; 12: 337.32
| Пр/774-083.0 | СП Пусконаладочные работы: 'вхолостую' - 80%, 'под нагрузкой' - 20% |  |  | 4: %; 5: 36; 7: 36; 10: 4.07; 12: 164.1
|  | Всего по позиции |  |  | 10: 23.73; 12: 957.26
78 | ОЕРЖп01-11-024-01 | Фазировка электрической линии или трансформатора с сетью напряжением: до 1 кВ |  |  | 4: 1 фазировка; 5: 1; 6: 1; 7: 1
| ОПДС-2821.2011 ОП прил.4 т.2 п.4 | В охранной зоне воздушных линий электропередачи, в местах прохода коммуникаций электроснабжения, в действующих электроустановках (без оформления наряда-допуска или распоряжения), вблизи конструкций и предметов, находящихся под напряжением (в случах, когда полное снятие напряжения по производственным условиям невозможно), если это связано с ограничением действий исполнителей работ специальными требованиями техники безопасности ОЗП=1,2; ТЗ=1,2
| 1 | ОТ |  |  | 8: 12.07; 9: 1.2; 10: 14.48; 11: 40.34; 12: 584.12
|  | ЗТ |  |  | 4: чел.-ч; 5: 0.82; 6: 1.2; 7: 0.984
|  | Итого по расценке |  |  | 8: 12.07; 10: 14.48; 12: 584.12
|  | ФОТ |  |  | 10: 14.48; 12: 584.12
| Пр/812-083.0-1 | НР Пусконаладочные работы: 'вхолостую' - 80%, 'под нагрузкой' - 20% |  |  | 4: %; 5: 74; 7: 74; 10: 10.72; 12: 432.25
| Пр/774-083.0 | СП Пусконаладочные работы: 'вхолостую' - 80%, 'под нагрузкой' - 20% |  |  | 4: %; 5: 36; 7: 36; 10: 5.21; 12: 210.28
|  | Всего по позиции |  |  | 10: 30.41; 12: 1226.65
79 | ОЕРЖп01-12-027-07 | Испытание кабеля силового длиной до 500 м напряжением до 1 кВ |  |  | 4: 1 испытание; 5: 1; 6: 1; 7: 1
| ОПДС-2821.2011 ОП прил.4 т.2 п.4 | В охранной зоне воздушных линий электропередачи, в местах прохода коммуникаций электроснабжения, в действующих электроустановках (без оформления наряда-допуска или распоряжения), вблизи конструкций и предметов, находящихся под напряжением (в случах, когда полное снятие напряжения по производственным условиям невозможно), если это связано с ограничением действий исполнителей работ специальными требованиями техники безопасности ОЗП=1,2; ТЗ=1,2
| 1 | ОТ |  |  | 8: 32.03; 9: 1.2; 10: 38.44; 11: 40.34; 12: 1550.67
|  | ЗТ |  |  | 4: чел.-ч; 5: 2.43; 6: 1.2; 7: 2.916
|  | Итого по расценке |  |  | 8: 32.03; 10: 38.44; 12: 1550.67
|  | ФОТ |  |  | 10: 38.44; 12: 1550.67
| Пр/812-083.0-1 | НР Пусконаладочные работы: 'вхолостую' - 80%, 'под нагрузкой' - 20% |  |  | 4: %; 5: 74; 7: 74; 10: 28.45; 12: 1147.5
| Пр/774-083.0 | СП Пусконаладочные работы: 'вхолостую' - 80%, 'под нагрузкой' - 20% |  |  | 4: %; 5: 36; 7: 36; 10: 13.84; 12: 558.24
|  | Всего по позиции |  |  | 10: 80.73; 12: 3256.41
80 | ОЕРЖп01-11-013-01 | Замер полного сопротивления цепи «фаза-нуль» |  |  | 4: 1 токоприемник; 5: 1; 6: 1; 7: 1
| ОПДС-2821.2011 ОП прил.4 т.2 п.4 | В охранной зоне воздушных линий электропередачи, в местах прохода коммуникаций электроснабжения, в действующих электроустановках (без оформления наряда-допуска или распоряжения), вблизи конструкций и предметов, находящихся под напряжением (в случах, когда полное снятие напряжения по производственным условиям невозможно), если это связано с ограничением действий исполнителей работ специальными требованиями техники безопасности ОЗП=1,2; ТЗ=1,2
| 1 | ОТ |  |  | 8: 17.96; 9: 1.2; 10: 21.55; 11: 40.34; 12: 869.33
|  | ЗТ |  |  | 4: чел.-ч; 5: 1.22; 6: 1.2; 7: 1.464
|  | Итого по расценке |  |  | 8: 17.96; 10: 21.55; 12: 869.33
|  | ФОТ |  |  | 10: 21.55; 12: 869.33
| Пр/812-083.0-1 | НР Пусконаладочные работы: 'вхолостую' - 80%, 'под нагрузкой' - 20% |  |  | 4: %; 5: 74; 7: 74; 10: 15.95; 12: 643.3
| Пр/774-083.0 | СП Пусконаладочные работы: 'вхолостую' - 80%, 'под нагрузкой' - 20% |  |  | 4: %; 5: 36; 7: 36; 10: 7.76; 12: 312.96
|  | Всего по позиции |  |  | 10: 45.26; 12: 1825.59
81 | ОЕРЖп01-11-011-01 | Проверка наличия цепи между заземлителями и заземленными элементами |  |  | 4: 100 точек; 5: 0.02; 6: 1; 7: 0.02
Объем=2 / 100
| ОПДС-2821.2011 ОП прил.4 т.2 п.4 | В охранной зоне воздушных линий электропередачи, в местах прохода коммуникаций электроснабжения, в действующих электроустановках (без оформления наряда-допуска или распоряжения), вблизи конструкций и предметов, находящихся под напряжением (в случах, когда полное снятие напряжения по производственным условиям невозможно), если это связано с ограничением действий исполнителей работ специальными требованиями техники безопасности ОЗП=1,2; ТЗ=1,2
| 1 | ОТ |  |  | 8: 190.84; 9: 1.2; 10: 4.58; 11: 40.34; 12: 184.76
|  | ЗТ |  |  | 4: чел.-ч; 5: 12.96; 6: 1.2; 7: 0.31104
|  | Итого по расценке |  |  | 8: 190.84; 10: 4.58; 12: 184.76
|  | ФОТ |  |  | 10: 4.58; 12: 184.76
| Пр/812-083.0-1 | НР Пусконаладочные работы: 'вхолостую' - 80%, 'под нагрузкой' - 20% |  |  | 4: %; 5: 74; 7: 74; 10: 3.39; 12: 136.72
| Пр/774-083.0 | СП Пусконаладочные работы: 'вхолостую' - 80%, 'под нагрузкой' - 20% |  |  | 4: %; 5: 36; 7: 36; 10: 1.65; 12: 66.51
|  | Всего по позиции |  |  | 10: 9.62; 12: 387.99
Итоги по разделу 14 КЛ-0,4 кВ Л-7 :
|  | Итого прямые затраты (справочно) |  |  | 10: 90.35; 12: 3644.72
в том числе:
|  | Оплата труда рабочих |  |  | 10: 90.35; 12: 3644.72
|  | Прочие затраты |  |  | 10: 189.75; 12: 7653.9
|  | Пусконаладочные работы |  |  | 10: 189.75; 12: 7653.9
в том числе:
|  | оплата труда |  |  | 10: 90.35; 12: 3644.72
|  | накладные расходы |  |  | 10: 66.87; 12: 2697.09
|  | сметная прибыль |  |  | 10: 32.53; 12: 1312.09
|  | Итого ФОТ (справочно) |  |  | 10: 90.35; 12: 3644.72
|  | Итого накладные расходы (справочно) |  |  | 10: 66.87; 12: 2697.09
|  | Итого сметная прибыль (справочно) |  |  | 10: 32.53; 12: 1312.09
|  | Итого по разделу 14 КЛ-0,4 кВ Л-7 |  |  | 10: 189.75; 12: 7653.9
Раздел 15. КЛ-0,4 кВ Л-8
82 | ОЕРЖп01-11-028-01 | Измерение сопротивления изоляции мегаомметром: кабельных и других линий напряжением до 1 кВ, предназначенных для передачи электроэнергии к распределительным устройствам, щитам, шкафам, коммутационным аппаратам и электропотребителям |  |  | 4: 1 линия; 5: 2; 6: 1; 7: 2
Объем=1+1
| ОПДС-2821.2011 ОП прил.4 т.2 п.4 | В охранной зоне воздушных линий электропередачи, в местах прохода коммуникаций электроснабжения, в действующих электроустановках (без оформления наряда-допуска или распоряжения), вблизи конструкций и предметов, находящихся под напряжением (в случах, когда полное снятие напряжения по производственным условиям невозможно), если это связано с ограничением действий исполнителей работ специальными требованиями техники безопасности ОЗП=1,2; ТЗ=1,2
| 1 | ОТ |  |  | 8: 4.71; 9: 1.2; 10: 11.3; 11: 40.34; 12: 455.84
|  | ЗТ |  |  | 4: чел.-ч; 5: 0.32; 6: 1.2; 7: 0.768
|  | Итого по расценке |  |  | 8: 4.71; 10: 11.3; 12: 455.84
|  | ФОТ |  |  | 10: 11.3; 12: 455.84
| Пр/812-083.0-1 | НР Пусконаладочные работы: 'вхолостую' - 80%, 'под нагрузкой' - 20% |  |  | 4: %; 5: 74; 7: 74; 10: 8.36; 12: 337.32
| Пр/774-083.0 | СП Пусконаладочные работы: 'вхолостую' - 80%, 'под нагрузкой' - 20% |  |  | 4: %; 5: 36; 7: 36; 10: 4.07; 12: 164.1
|  | Всего по позиции |  |  | 10: 23.73; 12: 957.26
83 | ОЕРЖп01-11-024-01 | Фазировка электрической линии или трансформатора с сетью напряжением: до 1 кВ |  |  | 4: 1 фазировка; 5: 1; 6: 1; 7: 1
| ОПДС-2821.2011 ОП прил.4 т.2 п.4 | В охранной зоне воздушных линий электропередачи, в местах прохода коммуникаций электроснабжения, в действующих электроустановках (без оформления наряда-допуска или распоряжения), вблизи конструкций и предметов, находящихся под напряжением (в случах, когда полное снятие напряжения по производственным условиям невозможно), если это связано с ограничением действий исполнителей работ специальными требованиями техники безопасности ОЗП=1,2; ТЗ=1,2
| 1 | ОТ |  |  | 8: 12.07; 9: 1.2; 10: 14.48; 11: 40.34; 12: 584.12
|  | ЗТ |  |  | 4: чел.-ч; 5: 0.82; 6: 1.2; 7: 0.984
|  | Итого по расценке |  |  | 8: 12.07; 10: 14.48; 12: 584.12
|  | ФОТ |  |  | 10: 14.48; 12: 584.12
| Пр/812-083.0-1 | НР Пусконаладочные работы: 'вхолостую' - 80%, 'под нагрузкой' - 20% |  |  | 4: %; 5: 74; 7: 74; 10: 10.72; 12: 432.25
| Пр/774-083.0 | СП Пусконаладочные работы: 'вхолостую' - 80%, 'под нагрузкой' - 20% |  |  | 4: %; 5: 36; 7: 36; 10: 5.21; 12: 210.28
|  | Всего по позиции |  |  | 10: 30.41; 12: 1226.65
84 | ОЕРЖп01-12-027-07 | Испытание кабеля силового длиной до 500 м напряжением до 1 кВ |  |  | 4: 1 испытание; 5: 1; 6: 1; 7: 1
| ОПДС-2821.2011 ОП прил.4 т.2 п.4 | В охранной зоне воздушных линий электропередачи, в местах прохода коммуникаций электроснабжения, в действующих электроустановках (без оформления наряда-допуска или распоряжения), вблизи конструкций и предметов, находящихся под напряжением (в случах, когда полное снятие напряжения по производственным условиям невозможно), если это связано с ограничением действий исполнителей работ специальными требованиями техники безопасности ОЗП=1,2; ТЗ=1,2
| 1 | ОТ |  |  | 8: 32.03; 9: 1.2; 10: 38.44; 11: 40.34; 12: 1550.67
|  | ЗТ |  |  | 4: чел.-ч; 5: 2.43; 6: 1.2; 7: 2.916
|  | Итого по расценке |  |  | 8: 32.03; 10: 38.44; 12: 1550.67
|  | ФОТ |  |  | 10: 38.44; 12: 1550.67
| Пр/812-083.0-1 | НР Пусконаладочные работы: 'вхолостую' - 80%, 'под нагрузкой' - 20% |  |  | 4: %; 5: 74; 7: 74; 10: 28.45; 12: 1147.5
| Пр/774-083.0 | СП Пусконаладочные работы: 'вхолостую' - 80%, 'под нагрузкой' - 20% |  |  | 4: %; 5: 36; 7: 36; 10: 13.84; 12: 558.24
|  | Всего по позиции |  |  | 10: 80.73; 12: 3256.41
85 | ОЕРЖп01-11-013-01 | Замер полного сопротивления цепи «фаза-нуль» |  |  | 4: 1 токоприемник; 5: 1; 6: 1; 7: 1
| ОПДС-2821.2011 ОП прил.4 т.2 п.4 | В охранной зоне воздушных линий электропередачи, в местах прохода коммуникаций электроснабжения, в действующих электроустановках (без оформления наряда-допуска или распоряжения), вблизи конструкций и предметов, находящихся под напряжением (в случах, когда полное снятие напряжения по производственным условиям невозможно), если это связано с ограничением действий исполнителей работ специальными требованиями техники безопасности ОЗП=1,2; ТЗ=1,2
| 1 | ОТ |  |  | 8: 17.96; 9: 1.2; 10: 21.55; 11: 40.34; 12: 869.33
|  | ЗТ |  |  | 4: чел.-ч; 5: 1.22; 6: 1.2; 7: 1.464
|  | Итого по расценке |  |  | 8: 17.96; 10: 21.55; 12: 869.33
|  | ФОТ |  |  | 10: 21.55; 12: 869.33
| Пр/812-083.0-1 | НР Пусконаладочные работы: 'вхолостую' - 80%, 'под нагрузкой' - 20% |  |  | 4: %; 5: 74; 7: 74; 10: 15.95; 12: 643.3
| Пр/774-083.0 | СП Пусконаладочные работы: 'вхолостую' - 80%, 'под нагрузкой' - 20% |  |  | 4: %; 5: 36; 7: 36; 10: 7.76; 12: 312.96
|  | Всего по позиции |  |  | 10: 45.26; 12: 1825.59
86 | ОЕРЖп01-11-011-01 | Проверка наличия цепи между заземлителями и заземленными элементами |  |  | 4: 100 точек; 5: 0.02; 6: 1; 7: 0.02
Объем=2 / 100
| ОПДС-2821.2011 ОП прил.4 т.2 п.4 | В охранной зоне воздушных линий электропередачи, в местах прохода коммуникаций электроснабжения, в действующих электроустановках (без оформления наряда-допуска или распоряжения), вблизи конструкций и предметов, находящихся под напряжением (в случах, когда полное снятие напряжения по производственным условиям невозможно), если это связано с ограничением действий исполнителей работ специальными требованиями техники безопасности ОЗП=1,2; ТЗ=1,2
| 1 | ОТ |  |  | 8: 190.84; 9: 1.2; 10: 4.58; 11: 40.34; 12: 184.76
|  | ЗТ |  |  | 4: чел.-ч; 5: 12.96; 6: 1.2; 7: 0.31104
|  | Итого по расценке |  |  | 8: 190.84; 10: 4.58; 12: 184.76
|  | ФОТ |  |  | 10: 4.58; 12: 184.76
| Пр/812-083.0-1 | НР Пусконаладочные работы: 'вхолостую' - 80%, 'под нагрузкой' - 20% |  |  | 4: %; 5: 74; 7: 74; 10: 3.39; 12: 136.72
| Пр/774-083.0 | СП Пусконаладочные работы: 'вхолостую' - 80%, 'под нагрузкой' - 20% |  |  | 4: %; 5: 36; 7: 36; 10: 1.65; 12: 66.51
|  | Всего по позиции |  |  | 10: 9.62; 12: 387.99
Итоги по разделу 15 КЛ-0,4 кВ Л-8 :
|  | Итого прямые затраты (справочно) |  |  | 10: 90.35; 12: 3644.72
в том числе:
|  | Оплата труда рабочих |  |  | 10: 90.35; 12: 3644.72
|  | Прочие затраты |  |  | 10: 189.75; 12: 7653.9
|  | Пусконаладочные работы |  |  | 10: 189.75; 12: 7653.9
в том числе:
|  | оплата труда |  |  | 10: 90.35; 12: 3644.72
|  | накладные расходы |  |  | 10: 66.87; 12: 2697.09
|  | сметная прибыль |  |  | 10: 32.53; 12: 1312.09
|  | Итого ФОТ (справочно) |  |  | 10: 90.35; 12: 3644.72
|  | Итого накладные расходы (справочно) |  |  | 10: 66.87; 12: 2697.09
|  | Итого сметная прибыль (справочно) |  |  | 10: 32.53; 12: 1312.09
|  | Итого по разделу 15 КЛ-0,4 кВ Л-8 |  |  | 10: 189.75; 12: 7653.9
Раздел 16. КЛ-0,4 кВ Л-9
87 | ОЕРЖп01-11-028-01 | Измерение сопротивления изоляции мегаомметром: кабельных и других линий напряжением до 1 кВ, предназначенных для передачи электроэнергии к распределительным устройствам, щитам, шкафам, коммутационным аппаратам и электропотребителям |  |  | 4: 1 линия; 5: 2; 6: 1; 7: 2
Объем=1+1
| ОПДС-2821.2011 ОП прил.4 т.2 п.4 | В охранной зоне воздушных линий электропередачи, в местах прохода коммуникаций электроснабжения, в действующих электроустановках (без оформления наряда-допуска или распоряжения), вблизи конструкций и предметов, находящихся под напряжением (в случах, когда полное снятие напряжения по производственным условиям невозможно), если это связано с ограничением действий исполнителей работ специальными требованиями техники безопасности ОЗП=1,2; ТЗ=1,2
| 1 | ОТ |  |  | 8: 4.71; 9: 1.2; 10: 11.3; 11: 40.34; 12: 455.84
|  | ЗТ |  |  | 4: чел.-ч; 5: 0.32; 6: 1.2; 7: 0.768
|  | Итого по расценке |  |  | 8: 4.71; 10: 11.3; 12: 455.84
|  | ФОТ |  |  | 10: 11.3; 12: 455.84
| Пр/812-083.0-1 | НР Пусконаладочные работы: 'вхолостую' - 80%, 'под нагрузкой' - 20% |  |  | 4: %; 5: 74; 7: 74; 10: 8.36; 12: 337.32
| Пр/774-083.0 | СП Пусконаладочные работы: 'вхолостую' - 80%, 'под нагрузкой' - 20% |  |  | 4: %; 5: 36; 7: 36; 10: 4.07; 12: 164.1
|  | Всего по позиции |  |  | 10: 23.73; 12: 957.26
88 | ОЕРЖп01-11-024-01 | Фазировка электрической линии или трансформатора с сетью напряжением: до 1 кВ |  |  | 4: 1 фазировка; 5: 1; 6: 1; 7: 1
| ОПДС-2821.2011 ОП прил.4 т.2 п.4 | В охранной зоне воздушных линий электропередачи, в местах прохода коммуникаций электроснабжения, в действующих электроустановках (без оформления наряда-допуска или распоряжения), вблизи конструкций и предметов, находящихся под напряжением (в случах, когда полное снятие напряжения по производственным условиям невозможно), если это связано с ограничением действий исполнителей работ специальными требованиями техники безопасности ОЗП=1,2; ТЗ=1,2
| 1 | ОТ |  |  | 8: 12.07; 9: 1.2; 10: 14.48; 11: 40.34; 12: 584.12
|  | ЗТ |  |  | 4: чел.-ч; 5: 0.82; 6: 1.2; 7: 0.984
|  | Итого по расценке |  |  | 8: 12.07; 10: 14.48; 12: 584.12
|  | ФОТ |  |  | 10: 14.48; 12: 584.12
| Пр/812-083.0-1 | НР Пусконаладочные работы: 'вхолостую' - 80%, 'под нагрузкой' - 20% |  |  | 4: %; 5: 74; 7: 74; 10: 10.72; 12: 432.25
| Пр/774-083.0 | СП Пусконаладочные работы: 'вхолостую' - 80%, 'под нагрузкой' - 20% |  |  | 4: %; 5: 36; 7: 36; 10: 5.21; 12: 210.28
|  | Всего по позиции |  |  | 10: 30.41; 12: 1226.65
89 | ОЕРЖп01-12-027-07 | Испытание кабеля силового длиной до 500 м напряжением до 1 кВ |  |  | 4: 1 испытание; 5: 1; 6: 1; 7: 1
| ОПДС-2821.2011 ОП прил.4 т.2 п.4 | В охранной зоне воздушных линий электропередачи, в местах прохода коммуникаций электроснабжения, в действующих электроустановках (без оформления наряда-допуска или распоряжения), вблизи конструкций и предметов, находящихся под напряжением (в случах, когда полное снятие напряжения по производственным условиям невозможно), если это связано с ограничением действий исполнителей работ специальными требованиями техники безопасности ОЗП=1,2; ТЗ=1,2
| 1 | ОТ |  |  | 8: 32.03; 9: 1.2; 10: 38.44; 11: 40.34; 12: 1550.67
|  | ЗТ |  |  | 4: чел.-ч; 5: 2.43; 6: 1.2; 7: 2.916
|  | Итого по расценке |  |  | 8: 32.03; 10: 38.44; 12: 1550.67
|  | ФОТ |  |  | 10: 38.44; 12: 1550.67
| Пр/812-083.0-1 | НР Пусконаладочные работы: 'вхолостую' - 80%, 'под нагрузкой' - 20% |  |  | 4: %; 5: 74; 7: 74; 10: 28.45; 12: 1147.5
| Пр/774-083.0 | СП Пусконаладочные работы: 'вхолостую' - 80%, 'под нагрузкой' - 20% |  |  | 4: %; 5: 36; 7: 36; 10: 13.84; 12: 558.24
|  | Всего по позиции |  |  | 10: 80.73; 12: 3256.41
90 | ОЕРЖп01-11-013-01 | Замер полного сопротивления цепи «фаза-нуль» |  |  | 4: 1 токоприемник; 5: 1; 6: 1; 7: 1
| ОПДС-2821.2011 ОП прил.4 т.2 п.4 | В охранной зоне воздушных линий электропередачи, в местах прохода коммуникаций электроснабжения, в действующих электроустановках (без оформления наряда-допуска или распоряжения), вблизи конструкций и предметов, находящихся под напряжением (в случах, когда полное снятие напряжения по производственным условиям невозможно), если это связано с ограничением действий исполнителей работ специальными требованиями техники безопасности ОЗП=1,2; ТЗ=1,2
| 1 | ОТ |  |  | 8: 17.96; 9: 1.2; 10: 21.55; 11: 40.34; 12: 869.33
|  | ЗТ |  |  | 4: чел.-ч; 5: 1.22; 6: 1.2; 7: 1.464
|  | Итого по расценке |  |  | 8: 17.96; 10: 21.55; 12: 869.33
|  | ФОТ |  |  | 10: 21.55; 12: 869.33
| Пр/812-083.0-1 | НР Пусконаладочные работы: 'вхолостую' - 80%, 'под нагрузкой' - 20% |  |  | 4: %; 5: 74; 7: 74; 10: 15.95; 12: 643.3
| Пр/774-083.0 | СП Пусконаладочные работы: 'вхолостую' - 80%, 'под нагрузкой' - 20% |  |  | 4: %; 5: 36; 7: 36; 10: 7.76; 12: 312.96
|  | Всего по позиции |  |  | 10: 45.26; 12: 1825.59
91 | ОЕРЖп01-11-011-01 | Проверка наличия цепи между заземлителями и заземленными элементами |  |  | 4: 100 точек; 5: 0.02; 6: 1; 7: 0.02
Объем=2 / 100
| ОПДС-2821.2011 ОП прил.4 т.2 п.4 | В охранной зоне воздушных линий электропередачи, в местах прохода коммуникаций электроснабжения, в действующих электроустановках (без оформления наряда-допуска или распоряжения), вблизи конструкций и предметов, находящихся под напряжением (в случах, когда полное снятие напряжения по производственным условиям невозможно), если это связано с ограничением действий исполнителей работ специальными требованиями техники безопасности ОЗП=1,2; ТЗ=1,2
| 1 | ОТ |  |  | 8: 190.84; 9: 1.2; 10: 4.58; 11: 40.34; 12: 184.76
|  | ЗТ |  |  | 4: чел.-ч; 5: 12.96; 6: 1.2; 7: 0.31104
|  | Итого по расценке |  |  | 8: 190.84; 10: 4.58; 12: 184.76
|  | ФОТ |  |  | 10: 4.58; 12: 184.76
| Пр/812-083.0-1 | НР Пусконаладочные работы: 'вхолостую' - 80%, 'под нагрузкой' - 20% |  |  | 4: %; 5: 74; 7: 74; 10: 3.39; 12: 136.72
| Пр/774-083.0 | СП Пусконаладочные работы: 'вхолостую' - 80%, 'под нагрузкой' - 20% |  |  | 4: %; 5: 36; 7: 36; 10: 1.65; 12: 66.51
|  | Всего по позиции |  |  | 10: 9.62; 12: 387.99
Итоги по разделу 16 КЛ-0,4 кВ Л-9 :
|  | Итого прямые затраты (справочно) |  |  | 10: 90.35; 12: 3644.72
в том числе:
|  | Оплата труда рабочих |  |  | 10: 90.35; 12: 3644.72
|  | Прочие затраты |  |  | 10: 189.75; 12: 7653.9
|  | Пусконаладочные работы |  |  | 10: 189.75; 12: 7653.9
в том числе:
|  | оплата труда |  |  | 10: 90.35; 12: 3644.72
|  | накладные расходы |  |  | 10: 66.87; 12: 2697.09
|  | сметная прибыль |  |  | 10: 32.53; 12: 1312.09
|  | Итого ФОТ (справочно) |  |  | 10: 90.35; 12: 3644.72
|  | Итого накладные расходы (справочно) |  |  | 10: 66.87; 12: 2697.09
|  | Итого сметная прибыль (справочно) |  |  | 10: 32.53; 12: 1312.09
|  | Итого по разделу 16 КЛ-0,4 кВ Л-9 |  |  | 10: 189.75; 12: 7653.9
Раздел 17. КЛ-0,4 кВ Л-10
92 | ОЕРЖп01-11-028-01 | Измерение сопротивления изоляции мегаомметром: кабельных и других линий напряжением до 1 кВ, предназначенных для передачи электроэнергии к распределительным устройствам, щитам, шкафам, коммутационным аппаратам и электропотребителям |  |  | 4: 1 линия; 5: 2; 6: 1; 7: 2
Объем=1+1
| ОПДС-2821.2011 ОП прил.4 т.2 п.4 | В охранной зоне воздушных линий электропередачи, в местах прохода коммуникаций электроснабжения, в действующих электроустановках (без оформления наряда-допуска или распоряжения), вблизи конструкций и предметов, находящихся под напряжением (в случах, когда полное снятие напряжения по производственным условиям невозможно), если это связано с ограничением действий исполнителей работ специальными требованиями техники безопасности ОЗП=1,2; ТЗ=1,2
| 1 | ОТ |  |  | 8: 4.71; 9: 1.2; 10: 11.3; 11: 40.34; 12: 455.84
|  | ЗТ |  |  | 4: чел.-ч; 5: 0.32; 6: 1.2; 7: 0.768
|  | Итого по расценке |  |  | 8: 4.71; 10: 11.3; 12: 455.84
|  | ФОТ |  |  | 10: 11.3; 12: 455.84
| Пр/812-083.0-1 | НР Пусконаладочные работы: 'вхолостую' - 80%, 'под нагрузкой' - 20% |  |  | 4: %; 5: 74; 7: 74; 10: 8.36; 12: 337.32
| Пр/774-083.0 | СП Пусконаладочные работы: 'вхолостую' - 80%, 'под нагрузкой' - 20% |  |  | 4: %; 5: 36; 7: 36; 10: 4.07; 12: 164.1
|  | Всего по позиции |  |  | 10: 23.73; 12: 957.26
93 | ОЕРЖп01-11-024-01 | Фазировка электрической линии или трансформатора с сетью напряжением: до 1 кВ |  |  | 4: 1 фазировка; 5: 1; 6: 1; 7: 1
| ОПДС-2821.2011 ОП прил.4 т.2 п.4 | В охранной зоне воздушных линий электропередачи, в местах прохода коммуникаций электроснабжения, в действующих электроустановках (без оформления наряда-допуска или распоряжения), вблизи конструкций и предметов, находящихся под напряжением (в случах, когда полное снятие напряжения по производственным условиям невозможно), если это связано с ограничением действий исполнителей работ специальными требованиями техники безопасности ОЗП=1,2; ТЗ=1,2
| 1 | ОТ |  |  | 8: 12.07; 9: 1.2; 10: 14.48; 11: 40.34; 12: 584.12
|  | ЗТ |  |  | 4: чел.-ч; 5: 0.82; 6: 1.2; 7: 0.984
|  | Итого по расценке |  |  | 8: 12.07; 10: 14.48; 12: 584.12
|  | ФОТ |  |  | 10: 14.48; 12: 584.12
| Пр/812-083.0-1 | НР Пусконаладочные работы: 'вхолостую' - 80%, 'под нагрузкой' - 20% |  |  | 4: %; 5: 74; 7: 74; 10: 10.72; 12: 432.25
| Пр/774-083.0 | СП Пусконаладочные работы: 'вхолостую' - 80%, 'под нагрузкой' - 20% |  |  | 4: %; 5: 36; 7: 36; 10: 5.21; 12: 210.28
|  | Всего по позиции |  |  | 10: 30.41; 12: 1226.65
94 | ОЕРЖп01-12-027-07 | Испытание кабеля силового длиной до 500 м напряжением до 1 кВ |  |  | 4: 1 испытание; 5: 1; 6: 1; 7: 1
| ОПДС-2821.2011 ОП прил.4 т.2 п.4 | В охранной зоне воздушных линий электропередачи, в местах прохода коммуникаций электроснабжения, в действующих электроустановках (без оформления наряда-допуска или распоряжения), вблизи конструкций и предметов, находящихся под напряжением (в случах, когда полное снятие напряжения по производственным условиям невозможно), если это связано с ограничением действий исполнителей работ специальными требованиями техники безопасности ОЗП=1,2; ТЗ=1,2
| 1 | ОТ |  |  | 8: 32.03; 9: 1.2; 10: 38.44; 11: 40.34; 12: 1550.67
|  | ЗТ |  |  | 4: чел.-ч; 5: 2.43; 6: 1.2; 7: 2.916
|  | Итого по расценке |  |  | 8: 32.03; 10: 38.44; 12: 1550.67
|  | ФОТ |  |  | 10: 38.44; 12: 1550.67
| Пр/812-083.0-1 | НР Пусконаладочные работы: 'вхолостую' - 80%, 'под нагрузкой' - 20% |  |  | 4: %; 5: 74; 7: 74; 10: 28.45; 12: 1147.5
| Пр/774-083.0 | СП Пусконаладочные работы: 'вхолостую' - 80%, 'под нагрузкой' - 20% |  |  | 4: %; 5: 36; 7: 36; 10: 13.84; 12: 558.24
|  | Всего по позиции |  |  | 10: 80.73; 12: 3256.41
95 | ОЕРЖп01-11-013-01 | Замер полного сопротивления цепи «фаза-нуль» |  |  | 4: 1 токоприемник; 5: 1; 6: 1; 7: 1
| ОПДС-2821.2011 ОП прил.4 т.2 п.4 | В охранной зоне воздушных линий электропередачи, в местах прохода коммуникаций электроснабжения, в действующих электроустановках (без оформления наряда-допуска или распоряжения), вблизи конструкций и предметов, находящихся под напряжением (в случах, когда полное снятие напряжения по производственным условиям невозможно), если это связано с ограничением действий исполнителей работ специальными требованиями техники безопасности ОЗП=1,2; ТЗ=1,2
| 1 | ОТ |  |  | 8: 17.96; 9: 1.2; 10: 21.55; 11: 40.34; 12: 869.33
|  | ЗТ |  |  | 4: чел.-ч; 5: 1.22; 6: 1.2; 7: 1.464
|  | Итого по расценке |  |  | 8: 17.96; 10: 21.55; 12: 869.33
|  | ФОТ |  |  | 10: 21.55; 12: 869.33
| Пр/812-083.0-1 | НР Пусконаладочные работы: 'вхолостую' - 80%, 'под нагрузкой' - 20% |  |  | 4: %; 5: 74; 7: 74; 10: 15.95; 12: 643.3
| Пр/774-083.0 | СП Пусконаладочные работы: 'вхолостую' - 80%, 'под нагрузкой' - 20% |  |  | 4: %; 5: 36; 7: 36; 10: 7.76; 12: 312.96
|  | Всего по позиции |  |  | 10: 45.26; 12: 1825.59
96 | ОЕРЖп01-11-011-01 | Проверка наличия цепи между заземлителями и заземленными элементами |  |  | 4: 100 точек; 5: 0.02; 6: 1; 7: 0.02
Объем=2 / 100
| ОПДС-2821.2011 ОП прил.4 т.2 п.4 | В охранной зоне воздушных линий электропередачи, в местах прохода коммуникаций электроснабжения, в действующих электроустановках (без оформления наряда-допуска или распоряжения), вблизи конструкций и предметов, находящихся под напряжением (в случах, когда полное снятие напряжения по производственным условиям невозможно), если это связано с ограничением действий исполнителей работ специальными требованиями техники безопасности ОЗП=1,2; ТЗ=1,2
| 1 | ОТ |  |  | 8: 190.84; 9: 1.2; 10: 4.58; 11: 40.34; 12: 184.76
|  | ЗТ |  |  | 4: чел.-ч; 5: 12.96; 6: 1.2; 7: 0.31104
|  | Итого по расценке |  |  | 8: 190.84; 10: 4.58; 12: 184.76
|  | ФОТ |  |  | 10: 4.58; 12: 184.76
| Пр/812-083.0-1 | НР Пусконаладочные работы: 'вхолостую' - 80%, 'под нагрузкой' - 20% |  |  | 4: %; 5: 74; 7: 74; 10: 3.39; 12: 136.72
| Пр/774-083.0 | СП Пусконаладочные работы: 'вхолостую' - 80%, 'под нагрузкой' - 20% |  |  | 4: %; 5: 36; 7: 36; 10: 1.65; 12: 66.51
|  | Всего по позиции |  |  | 10: 9.62; 12: 387.99
Итоги по разделу 17 КЛ-0,4 кВ Л-10 :
|  | Итого прямые затраты (справочно) |  |  | 10: 90.35; 12: 3644.72
в том числе:
|  | Оплата труда рабочих |  |  | 10: 90.35; 12: 3644.72
|  | Прочие затраты |  |  | 10: 189.75; 12: 7653.9
|  | Пусконаладочные работы |  |  | 10: 189.75; 12: 7653.9
в том числе:
|  | оплата труда |  |  | 10: 90.35; 12: 3644.72
|  | накладные расходы |  |  | 10: 66.87; 12: 2697.09
|  | сметная прибыль |  |  | 10: 32.53; 12: 1312.09
|  | Итого ФОТ (справочно) |  |  | 10: 90.35; 12: 3644.72
|  | Итого накладные расходы (справочно) |  |  | 10: 66.87; 12: 2697.09
|  | Итого сметная прибыль (справочно) |  |  | 10: 32.53; 12: 1312.09
|  | Итого по разделу 17 КЛ-0,4 кВ Л-10 |  |  | 10: 189.75; 12: 7653.9
Раздел 18. Рек. КТП
97 | ОЕРЖп01-11-012-01 | Определение удельного сопротивления грунта |  |  | 4: 1 измерение; 5: 1; 6: 1; 7: 1
| 1 | ОТ |  |  | 8: 47.71; 10: 47.71; 11: 40.34; 12: 1924.62
|  | ЗТ |  |  | 4: чел.-ч; 5: 3.24; 7: 3.24
|  | Итого по расценке |  |  | 8: 47.71; 10: 47.71; 12: 1924.62
|  | ФОТ |  |  | 10: 47.71; 12: 1924.62
| Пр/812-083.0-1 | НР Пусконаладочные работы: 'вхолостую' - 80%, 'под нагрузкой' - 20% |  |  | 4: %; 5: 74; 7: 74; 10: 35.31; 12: 1424.22
| Пр/774-083.0 | СП Пусконаладочные работы: 'вхолостую' - 80%, 'под нагрузкой' - 20% |  |  | 4: %; 5: 36; 7: 36; 10: 17.18; 12: 692.86
|  | Всего по позиции |  |  | 10: 100.2; 12: 4041.7
98 | ОЕРЖп01-11-011-01 | Проверка наличия цепи между заземлителями и заземленными элементами |  |  | 4: 100 точек; 5: 0.14; 6: 1; 7: 0.14
Объем=14 / 100
| 1 | ОТ |  |  | 8: 190.84; 10: 26.72; 11: 40.34; 12: 1077.88
|  | ЗТ |  |  | 4: чел.-ч; 5: 12.96; 7: 1.8144
|  | Итого по расценке |  |  | 8: 190.84; 10: 26.72; 12: 1077.88
|  | ФОТ |  |  | 10: 26.72; 12: 1077.88
| Пр/812-083.0-1 | НР Пусконаладочные работы: 'вхолостую' - 80%, 'под нагрузкой' - 20% |  |  | 4: %; 5: 74; 7: 74; 10: 19.77; 12: 797.63
| Пр/774-083.0 | СП Пусконаладочные работы: 'вхолостую' - 80%, 'под нагрузкой' - 20% |  |  | 4: %; 5: 36; 7: 36; 10: 9.62; 12: 388.04
|  | Всего по позиции |  |  | 10: 56.11; 12: 2263.55
99 | ОЕРЖп01-11-010-01 | Измерение сопротивления растеканию тока: заземлителя |  |  | 4: 1 измерение; 5: 1; 6: 1; 7: 1
| 1 | ОТ |  |  | 8: 17.96; 10: 17.96; 11: 40.34; 12: 724.51
|  | ЗТ |  |  | 4: чел.-ч; 5: 1.22; 7: 1.22
|  | Итого по расценке |  |  | 8: 17.96; 10: 17.96; 12: 724.51
|  | ФОТ |  |  | 10: 17.96; 12: 724.51
| Пр/812-083.0-1 | НР Пусконаладочные работы: 'вхолостую' - 80%, 'под нагрузкой' - 20% |  |  | 4: %; 5: 74; 7: 74; 10: 13.29; 12: 536.14
| Пр/774-083.0 | СП Пусконаладочные работы: 'вхолостую' - 80%, 'под нагрузкой' - 20% |  |  | 4: %; 5: 36; 7: 36; 10: 6.47; 12: 260.82
|  | Всего по позиции |  |  | 10: 37.72; 12: 1521.47
100 | ОЕРЖп01-02-002-02 | Трансформатор силовой трехфазный масляный двухобмоточный напряжением: до 11 кВ, мощностью до 1,6 МВА |  |  | 4: 1 шт.; 5: 1; 6: 1; 7: 1
| 1 | ОТ |  |  | 8: 160.98; 10: 160.98; 11: 40.34; 12: 6493.93
|  | ЗТ |  |  | 4: чел.-ч; 5: 10.8; 7: 10.8
|  | Итого по расценке |  |  | 8: 160.98; 10: 160.98; 12: 6493.93
|  | ФОТ |  |  | 10: 160.98; 12: 6493.93
| Пр/812-083.0-1 | НР Пусконаладочные работы: 'вхолостую' - 80%, 'под нагрузкой' - 20% |  |  | 4: %; 5: 74; 7: 74; 10: 119.13; 12: 4805.51
| Пр/774-083.0 | СП Пусконаладочные работы: 'вхолостую' - 80%, 'под нагрузкой' - 20% |  |  | 4: %; 5: 36; 7: 36; 10: 57.95; 12: 2337.81
|  | Всего по позиции |  |  | 10: 338.06; 12: 13637.25
101 | ОЕРЖп01-12-020-01 | Испытание сборных и соединительных шин напряжением: до 11 кВ |  |  | 4: 1 испытание; 5: 3; 6: 1; 7: 3
| 1 | ОТ |  |  | 8: 96.05; 10: 288.15; 11: 40.34; 12: 11623.97
|  | ЗТ |  |  | 4: чел.-ч; 5: 7.29; 7: 21.87
|  | Итого по расценке |  |  | 8: 96.05; 10: 288.15; 12: 11623.97
|  | ФОТ |  |  | 10: 288.15; 12: 11623.97
| Пр/812-083.0-1 | НР Пусконаладочные работы: 'вхолостую' - 80%, 'под нагрузкой' - 20% |  |  | 4: %; 5: 74; 7: 74; 10: 213.23; 12: 8601.74
| Пр/774-083.0 | СП Пусконаладочные работы: 'вхолостую' - 80%, 'под нагрузкой' - 20% |  |  | 4: %; 5: 36; 7: 36; 10: 103.73; 12: 4184.63
|  | Всего по позиции |  |  | 10: 605.11; 12: 24410.34
102 | ОЕРЖп01-12-021-04 | Испытание элементов ограничителей перенапряжения напряжением до 75 кВ |  |  | 4: 1 испытание; 5: 6; 6: 1; 7: 6
| 1 | ОТ |  |  | 8: 45.14; 10: 270.84; 11: 40.34; 12: 10925.69
|  | ЗТ |  |  | 4: чел.-ч; 5: 3.24; 7: 19.44
|  | Итого по расценке |  |  | 8: 45.14; 10: 270.84; 12: 10925.69
|  | ФОТ |  |  | 10: 270.84; 12: 10925.69
| Пр/812-083.0-1 | НР Пусконаладочные работы: 'вхолостую' - 80%, 'под нагрузкой' - 20% |  |  | 4: %; 5: 74; 7: 74; 10: 200.42; 12: 8085.01
| Пр/774-083.0 | СП Пусконаладочные работы: 'вхолостую' - 80%, 'под нагрузкой' - 20% |  |  | 4: %; 5: 36; 7: 36; 10: 97.5; 12: 3933.25
|  | Всего по позиции |  |  | 10: 568.76; 12: 22943.95
103 | ОЕРЖп01-11-021-01 | Измерение переходных сопротивлений постоянному току контактов шин распределительных устройств напряжением: до 10 кВ |  |  | 4: 1 измерение; 5: 7; 6: 1; 7: 7
| 1 | ОТ |  |  | 8: 12.07; 10: 84.49; 11: 40.34; 12: 3408.33
|  | ЗТ |  |  | 4: чел.-ч; 5: 0.82; 7: 5.74
|  | Итого по расценке |  |  | 8: 12.07; 10: 84.49; 12: 3408.33
|  | ФОТ |  |  | 10: 84.49; 12: 3408.33
| Пр/812-083.0-1 | НР Пусконаладочные работы: 'вхолостую' - 80%, 'под нагрузкой' - 20% |  |  | 4: %; 5: 74; 7: 74; 10: 62.52; 12: 2522.16
| Пр/774-083.0 | СП Пусконаладочные работы: 'вхолостую' - 80%, 'под нагрузкой' - 20% |  |  | 4: %; 5: 36; 7: 36; 10: 30.42; 12: 1227
|  | Всего по позиции |  |  | 10: 177.43; 12: 7157.49
104 | ОЕРЖп02-01-001-05 | Автоматизированная система управления I категории технической сложности с количеством каналов (Кобщ): 20 |  |  | 4: 1 система; 5: 1; 6: 1; 7: 1
| 1 | ОТ |  |  | 8: 2086.91; 10: 2086.91; 11: 40.34; 12: 84185.95
|  | ЗТ |  |  | 4: чел.-ч; 5: 128; 7: 128
|  | Итого по расценке |  |  | 8: 2086.91; 10: 2086.91; 12: 84185.95
|  | ФОТ |  |  | 10: 2086.91; 12: 84185.95
| Пр/812-083.0-1 | НР Пусконаладочные работы: 'вхолостую' - 80%, 'под нагрузкой' - 20% |  |  | 4: %; 5: 74; 7: 74; 10: 1544.31; 12: 62297.6
| Пр/774-083.0 | СП Пусконаладочные работы: 'вхолостую' - 80%, 'под нагрузкой' - 20% |  |  | 4: %; 5: 36; 7: 36; 10: 751.29; 12: 30306.94
|  | Всего по позиции |  |  | 10: 4382.51; 12: 176790.49
105 | ОЕРЖп01-03-002-06 | Выключатель трехполюсный напряжением до 1 кВ с: электромагнитным, тепловым или комбинированным расцепителем, номинальный ток до 600 А |  |  | 4: 1 шт.; 5: 5; 6: 1; 7: 5
Объем=2+3
| 1 | ОТ |  |  | 8: 38.9; 10: 194.5; 11: 40.34; 12: 7846.13
|  | ЗТ |  |  | 4: чел.-ч; 5: 3.6; 7: 18
|  | Итого по расценке |  |  | 8: 38.9; 10: 194.5; 12: 7846.13
|  | ФОТ |  |  | 10: 194.5; 12: 7846.13
| Пр/812-083.0-1 | НР Пусконаладочные работы: 'вхолостую' - 80%, 'под нагрузкой' - 20% |  |  | 4: %; 5: 74; 7: 74; 10: 143.93; 12: 5806.14
| Пр/774-083.0 | СП Пусконаладочные работы: 'вхолостую' - 80%, 'под нагрузкой' - 20% |  |  | 4: %; 5: 36; 7: 36; 10: 70.02; 12: 2824.61
|  | Всего по позиции |  |  | 10: 408.45; 12: 16476.88
106 | ОЕРЖп01-03-002-05 | Выключатель трехполюсный напряжением до 1 кВ с: электромагнитным, тепловым или комбинированным расцепителем, номинальный ток до 200 А |  |  | 4: 1 шт.; 5: 1; 6: 1; 7: 1
| 1 | ОТ |  |  | 8: 29.17; 10: 29.17; 11: 40.34; 12: 1176.72
|  | ЗТ |  |  | 4: чел.-ч; 5: 2.7; 7: 2.7
|  | Итого по расценке |  |  | 8: 29.17; 10: 29.17; 12: 1176.72
|  | ФОТ |  |  | 10: 29.17; 12: 1176.72
| Пр/812-083.0-1 | НР Пусконаладочные работы: 'вхолостую' - 80%, 'под нагрузкой' - 20% |  |  | 4: %; 5: 74; 7: 74; 10: 21.59; 12: 870.77
| Пр/774-083.0 | СП Пусконаладочные работы: 'вхолостую' - 80%, 'под нагрузкой' - 20% |  |  | 4: %; 5: 36; 7: 36; 10: 10.5; 12: 423.62
|  | Всего по позиции |  |  | 10: 61.26; 12: 2471.11
107 | ОЕРЖп01-03-002-15 | Выключатель трехполюсный напряжением до 1 кВ с: полупроводниковым и электромагнитным расцепителем максимального тока, номинальный ток до 1600 А |  |  | 4: 1 шт.; 5: 1; 6: 1; 7: 1
| 1 | ОТ |  |  | 8: 233.39; 10: 233.39; 11: 40.34; 12: 9414.95
|  | ЗТ |  |  | 4: чел.-ч; 5: 21.6; 7: 21.6
|  | Итого по расценке |  |  | 8: 233.39; 10: 233.39; 12: 9414.95
|  | ФОТ |  |  | 10: 233.39; 12: 9414.95
| Пр/812-083.0-1 | НР Пусконаладочные работы: 'вхолостую' - 80%, 'под нагрузкой' - 20% |  |  | 4: %; 5: 74; 7: 74; 10: 172.71; 12: 6967.06
| Пр/774-083.0 | СП Пусконаладочные работы: 'вхолостую' - 80%, 'под нагрузкой' - 20% |  |  | 4: %; 5: 36; 7: 36; 10: 84.02; 12: 3389.38
|  | Всего по позиции |  |  | 10: 490.12; 12: 19771.39
108 | ОЕРЖп01-03-002-04 | Выключатель трехполюсный напряжением до 1 кВ с: электромагнитным, тепловым или комбинированным расцепителем, номинальный ток до 50 А |  |  | 4: 1 шт.; 5: 4; 6: 1; 7: 4
| 1 | ОТ |  |  | 8: 19.45; 10: 77.8; 11: 40.34; 12: 3138.45
|  | ЗТ |  |  | 4: чел.-ч; 5: 1.8; 7: 7.2
|  | Итого по расценке |  |  | 8: 19.45; 10: 77.8; 12: 3138.45
|  | ФОТ |  |  | 10: 77.8; 12: 3138.45
| Пр/812-083.0-1 | НР Пусконаладочные работы: 'вхолостую' - 80%, 'под нагрузкой' - 20% |  |  | 4: %; 5: 74; 7: 74; 10: 57.57; 12: 2322.45
| Пр/774-083.0 | СП Пусконаладочные работы: 'вхолостую' - 80%, 'под нагрузкой' - 20% |  |  | 4: %; 5: 36; 7: 36; 10: 28.01; 12: 1129.84
|  | Всего по позиции |  |  | 10: 163.38; 12: 6590.74
109 | ОЕРЖп01-02-017-01 | Трансформатор тока измерительный выносной напряжением: до 1 кВ |  |  | 4: 1 шт.; 5: 33; 6: 1; 7: 33
Объем=6+3+9+6+9
| 1 | ОТ |  |  | 8: 18.82; 10: 621.06; 11: 40.34; 12: 25053.56
|  | ЗТ |  |  | 4: чел.-ч; 5: 1.35; 7: 44.55
|  | Итого по расценке |  |  | 8: 18.82; 10: 621.06; 12: 25053.56
|  | ФОТ |  |  | 10: 621.06; 12: 25053.56
| Пр/812-083.0-1 | НР Пусконаладочные работы: 'вхолостую' - 80%, 'под нагрузкой' - 20% |  |  | 4: %; 5: 74; 7: 74; 10: 459.58; 12: 18539.63
| Пр/774-083.0 | СП Пусконаладочные работы: 'вхолостую' - 80%, 'под нагрузкой' - 20% |  |  | 4: %; 5: 36; 7: 36; 10: 223.58; 12: 9019.28
|  | Всего по позиции |  |  | 10: 1304.22; 12: 52612.47
Итоги по разделу 18 Рек. КТП :
|  | Итого прямые затраты (справочно) |  |  | 10: 4139.68; 12: 166994.69
в том числе:
|  | Оплата труда рабочих |  |  | 10: 4139.68; 12: 166994.69
|  | Прочие затраты |  |  | 10: 8693.33; 12: 350688.83
|  | Пусконаладочные работы |  |  | 10: 8693.33; 12: 350688.83
в том числе:
|  | оплата труда |  |  | 10: 4139.68; 12: 166994.69
|  | накладные расходы |  |  | 10: 3063.36; 12: 123576.06
|  | сметная прибыль |  |  | 10: 1490.29; 12: 60118.08
|  | Итого ФОТ (справочно) |  |  | 10: 4139.68; 12: 166994.69
|  | Итого накладные расходы (справочно) |  |  | 10: 3063.36; 12: 123576.06
|  | Итого сметная прибыль (справочно) |  |  | 10: 1490.29; 12: 60118.08
|  | Итого по разделу 18 Рек. КТП |  |  | 10: 8693.33; 12: 350688.83
Раздел 19. ПНР ВЛ-10
110 | ОЕРЖп01-11-012-01 | Определение удельного сопротивления грунта |  |  | 4: 1 измерение; 5: 1; 6: 1; 7: 1
| ОПДС-2821.2011 ОП прил.4 т.2 п.4 | В охранной зоне воздушных линий электропередачи, в местах прохода коммуникаций электроснабжения, в действующих электроустановках (без оформления наряда-допуска или распоряжения), вблизи конструкций и предметов, находящихся под напряжением (в случах, когда полное снятие напряжения по производственным условиям невозможно), если это связано с ограничением действий исполнителей работ специальными требованиями техники безопасности ОЗП=1,2; ТЗ=1,2
| 1 | ОТ |  |  | 8: 47.71; 9: 1.2; 10: 57.25; 11: 40.34; 12: 2309.47
|  | ЗТ |  |  | 4: чел.-ч; 5: 3.24; 6: 1.2; 7: 3.888
|  | Итого по расценке |  |  | 8: 47.71; 10: 57.25; 12: 2309.47
|  | ФОТ |  |  | 10: 57.25; 12: 2309.47
| Пр/812-083.0-1 | НР Пусконаладочные работы: 'вхолостую' - 80%, 'под нагрузкой' - 20% |  |  | 4: %; 5: 74; 7: 74; 10: 42.37; 12: 1709.01
| Пр/774-083.0 | СП Пусконаладочные работы: 'вхолостую' - 80%, 'под нагрузкой' - 20% |  |  | 4: %; 5: 36; 7: 36; 10: 20.61; 12: 831.41
|  | Всего по позиции |  |  | 10: 120.23; 12: 4849.89
111 | ОЕРЖп01-11-010-01 | Измерение сопротивления растеканию тока: заземлителя |  |  | 4: 1 измерение; 5: 1; 6: 1; 7: 1
| ОПДС-2821.2011 ОП прил.4 т.2 п.4 | В охранной зоне воздушных линий электропередачи, в местах прохода коммуникаций электроснабжения, в действующих электроустановках (без оформления наряда-допуска или распоряжения), вблизи конструкций и предметов, находящихся под напряжением (в случах, когда полное снятие напряжения по производственным условиям невозможно), если это связано с ограничением действий исполнителей работ специальными требованиями техники безопасности ОЗП=1,2; ТЗ=1,2
| 1 | ОТ |  |  | 8: 17.96; 9: 1.2; 10: 21.55; 11: 40.34; 12: 869.33
|  | ЗТ |  |  | 4: чел.-ч; 5: 1.22; 6: 1.2; 7: 1.464
|  | Итого по расценке |  |  | 8: 17.96; 10: 21.55; 12: 869.33
|  | ФОТ |  |  | 10: 21.55; 12: 869.33
| Пр/812-083.0-1 | НР Пусконаладочные работы: 'вхолостую' - 80%, 'под нагрузкой' - 20% |  |  | 4: %; 5: 74; 7: 74; 10: 15.95; 12: 643.3
| Пр/774-083.0 | СП Пусконаладочные работы: 'вхолостую' - 80%, 'под нагрузкой' - 20% |  |  | 4: %; 5: 36; 7: 36; 10: 7.76; 12: 312.96
|  | Всего по позиции |  |  | 10: 45.26; 12: 1825.59
112 | ОЕРЖп01-11-011-01 | Проверка наличия цепи между заземлителями и заземленными элементами |  |  | 4: 100 точек; 5: 0.07; 6: 1; 7: 0.07
Объем=(1*7) / 100
| ОПДС-2821.2011 ОП прил.4 т.2 п.4 | В охранной зоне воздушных линий электропередачи, в местах прохода коммуникаций электроснабжения, в действующих электроустановках (без оформления наряда-допуска или распоряжения), вблизи конструкций и предметов, находящихся под напряжением (в случах, когда полное снятие напряжения по производственным условиям невозможно), если это связано с ограничением действий исполнителей работ специальными требованиями техники безопасности ОЗП=1,2; ТЗ=1,2
| 1 | ОТ |  |  | 8: 190.84; 9: 1.2; 10: 16.03; 11: 40.34; 12: 646.65
|  | ЗТ |  |  | 4: чел.-ч; 5: 12.96; 6: 1.2; 7: 1.0886
|  | Итого по расценке |  |  | 8: 190.84; 10: 16.03; 12: 646.65
|  | ФОТ |  |  | 10: 16.03; 12: 646.65
| Пр/812-083.0-1 | НР Пусконаладочные работы: 'вхолостую' - 80%, 'под нагрузкой' - 20% |  |  | 4: %; 5: 74; 7: 74; 10: 11.86; 12: 478.52
| Пр/774-083.0 | СП Пусконаладочные работы: 'вхолостую' - 80%, 'под нагрузкой' - 20% |  |  | 4: %; 5: 36; 7: 36; 10: 5.77; 12: 232.79
|  | Всего по позиции |  |  | 10: 33.66; 12: 1357.96
113 | ОЕРЖп01-03-005-01 | Разъединитель трехполюсный напряжением: до 20 кВ |  |  | 4: 1 шт.; 5: 1; 6: 1; 7: 1
| ОПДС-2821.2011 ОП прил.4 т.2 п.4 | В охранной зоне воздушных линий электропередачи, в местах прохода коммуникаций электроснабжения, в действующих электроустановках (без оформления наряда-допуска или распоряжения), вблизи конструкций и предметов, находящихся под напряжением (в случах, когда полное снятие напряжения по производственным условиям невозможно), если это связано с ограничением действий исполнителей работ специальными требованиями техники безопасности ОЗП=1,2; ТЗ=1,2
| 1 | ОТ |  |  | 8: 75.83; 9: 1.2; 10: 91; 11: 40.34; 12: 3670.94
|  | ЗТ |  |  | 4: чел.-ч; 5: 5.4; 6: 1.2; 7: 6.48
|  | Итого по расценке |  |  | 8: 75.83; 10: 91; 12: 3670.94
|  | ФОТ |  |  | 10: 91; 12: 3670.94
| Пр/812-083.0-1 | НР Пусконаладочные работы: 'вхолостую' - 80%, 'под нагрузкой' - 20% |  |  | 4: %; 5: 74; 7: 74; 10: 67.34; 12: 2716.5
| Пр/774-083.0 | СП Пусконаладочные работы: 'вхолостую' - 80%, 'под нагрузкой' - 20% |  |  | 4: %; 5: 36; 7: 36; 10: 32.76; 12: 1321.54
|  | Всего по позиции |  |  | 10: 191.1; 12: 7708.98
114 | ОЕРЖп01-11-024-02 | Фазировка электрической линии или трансформатора с сетью напряжением: свыше 1 кВ |  |  | 4: 1 фазировка; 5: 1; 6: 1; 7: 1
| ОП п.1.1.6 | При выполнении пусконаладочных работ на высоте св. 2 до 8 м от уровня пола и над открытыми подвальными помещениями, траншеями и т. п. (при работе в зданиях и сооружениях, не имеющих постоянной площадки обслуживания) или от уровня земли (при работе вне зданий и сооружений ОЗП=1,1; ТЗ=1,1
| ОПДС-2821.2011 ОП прил.4 т.2 п.4 | В охранной зоне воздушных линий электропередачи, в местах прохода коммуникаций электроснабжения, в действующих электроустановках (без оформления наряда-допуска или распоряжения), вблизи конструкций и предметов, находящихся под напряжением (в случах, когда полное снятие напряжения по производственным условиям невозможно), если это связано с ограничением действий исполнителей работ специальными требованиями техники безопасности ОЗП=1,2; ТЗ=1,2
| 1 | ОТ |  |  | 8: 23.85; 9: 1.32; 10: 31.48; 11: 40.34; 12: 1269.9
|  | ЗТ |  |  | 4: чел.-ч; 5: 1.62; 6: 1.32; 7: 2.1384
|  | Итого по расценке |  |  | 8: 23.85; 10: 31.48; 12: 1269.9
|  | ФОТ |  |  | 10: 31.48; 12: 1269.9
| Пр/812-083.0-1 | НР Пусконаладочные работы: 'вхолостую' - 80%, 'под нагрузкой' - 20% |  |  | 4: %; 5: 74; 7: 74; 10: 23.3; 12: 939.73
| Пр/774-083.0 | СП Пусконаладочные работы: 'вхолостую' - 80%, 'под нагрузкой' - 20% |  |  | 4: %; 5: 36; 7: 36; 10: 11.33; 12: 457.16
|  | Всего по позиции |  |  | 10: 66.11; 12: 2666.79
Итоги по разделу 19 ПНР ВЛ-10 :
|  | Итого прямые затраты (справочно) |  |  | 10: 217.31; 12: 8766.29
в том числе:
|  | Оплата труда рабочих |  |  | 10: 217.31; 12: 8766.29
|  | Прочие затраты |  |  | 10: 456.36; 12: 18409.21
|  | Пусконаладочные работы |  |  | 10: 456.36; 12: 18409.21
в том числе:
|  | оплата труда |  |  | 10: 217.31; 12: 8766.29
|  | накладные расходы |  |  | 10: 160.82; 12: 6487.06
|  | сметная прибыль |  |  | 10: 78.23; 12: 3155.86
|  | Итого ФОТ (справочно) |  |  | 10: 217.31; 12: 8766.29
|  | Итого накладные расходы (справочно) |  |  | 10: 160.82; 12: 6487.06
|  | Итого сметная прибыль (справочно) |  |  | 10: 78.23; 12: 3155.86
|  | Итого по разделу 19 ПНР ВЛ-10 |  |  | 10: 456.36; 12: 18409.21
Раздел 20. ПНР КЛ-10
115 | ОЕРЖп01-11-028-01 | Измерение сопротивления изоляции мегаомметром: кабельных и других линий напряжением до 1 кВ, предназначенных для передачи электроэнергии к распределительным устройствам, щитам, шкафам, коммутационным аппаратам и электропотребителям |  |  | 4: 1 линия; 5: 1; 6: 1; 7: 1
| ОПДС-2821.2011 ОП прил.4 т.2 п.4 | В охранной зоне воздушных линий электропередачи, в местах прохода коммуникаций электроснабжения, в действующих электроустановках (без оформления наряда-допуска или распоряжения), вблизи конструкций и предметов, находящихся под напряжением (в случах, когда полное снятие напряжения по производственным условиям невозможно), если это связано с ограничением действий исполнителей работ специальными требованиями техники безопасности ОЗП=1,2; ТЗ=1,2
| 1 | ОТ |  |  | 8: 4.71; 9: 1.2; 10: 5.65; 11: 40.34; 12: 227.92
|  | ЗТ |  |  | 4: чел.-ч; 5: 0.32; 6: 1.2; 7: 0.384
|  | Итого по расценке |  |  | 8: 4.71; 10: 5.65; 12: 227.92
|  | ФОТ |  |  | 10: 5.65; 12: 227.92
| Пр/812-083.0-1 | НР Пусконаладочные работы: 'вхолостую' - 80%, 'под нагрузкой' - 20% |  |  | 4: %; 5: 74; 7: 74; 10: 4.18; 12: 168.66
| Пр/774-083.0 | СП Пусконаладочные работы: 'вхолостую' - 80%, 'под нагрузкой' - 20% |  |  | 4: %; 5: 36; 7: 36; 10: 2.03; 12: 82.05
|  | Всего по позиции |  |  | 10: 11.86; 12: 478.63
116 | ОЕРЖп01-12-027-01 | Испытание кабеля силового длиной до 500 м напряжением: до 10 кВ |  |  | 4: 1 испытание; 5: 1; 6: 1; 7: 1
| ОПДС-2821.2011 ОП прил.4 т.2 п.4 | В охранной зоне воздушных линий электропередачи, в местах прохода коммуникаций электроснабжения, в действующих электроустановках (без оформления наряда-допуска или распоряжения), вблизи конструкций и предметов, находящихся под напряжением (в случах, когда полное снятие напряжения по производственным условиям невозможно), если это связано с ограничением действий исполнителей работ специальными требованиями техники безопасности ОЗП=1,2; ТЗ=1,2
| 1 | ОТ |  |  | 8: 64.06; 9: 1.2; 10: 76.87; 11: 40.34; 12: 3100.94
|  | ЗТ |  |  | 4: чел.-ч; 5: 4.86; 6: 1.2; 7: 5.832
|  | Итого по расценке |  |  | 8: 64.06; 10: 76.87; 12: 3100.94
|  | ФОТ |  |  | 10: 76.87; 12: 3100.94
| Пр/812-083.0-1 | НР Пусконаладочные работы: 'вхолостую' - 80%, 'под нагрузкой' - 20% |  |  | 4: %; 5: 74; 7: 74; 10: 56.88; 12: 2294.7
| Пр/774-083.0 | СП Пусконаладочные работы: 'вхолостую' - 80%, 'под нагрузкой' - 20% |  |  | 4: %; 5: 36; 7: 36; 10: 27.67; 12: 1116.34
|  | Всего по позиции |  |  | 10: 161.42; 12: 6511.98
117 | ОЕРЖп01-11-024-02 | Фазировка электрической линии или трансформатора с сетью напряжением: свыше 1 кВ |  |  | 4: 1 фазировка; 5: 1; 6: 1; 7: 1
| ОПДС-2821.2011 ОП прил.4 т.2 п.4 | В охранной зоне воздушных линий электропередачи, в местах прохода коммуникаций электроснабжения, в действующих электроустановках (без оформления наряда-допуска или распоряжения), вблизи конструкций и предметов, находящихся под напряжением (в случах, когда полное снятие напряжения по производственным условиям невозможно), если это связано с ограничением действий исполнителей работ специальными требованиями техники безопасности ОЗП=1,2; ТЗ=1,2
| 1 | ОТ |  |  | 8: 23.85; 9: 1.2; 10: 28.62; 11: 40.34; 12: 1154.53
|  | ЗТ |  |  | 4: чел.-ч; 5: 1.62; 6: 1.2; 7: 1.944
|  | Итого по расценке |  |  | 8: 23.85; 10: 28.62; 12: 1154.53
|  | ФОТ |  |  | 10: 28.62; 12: 1154.53
| Пр/812-083.0-1 | НР Пусконаладочные работы: 'вхолостую' - 80%, 'под нагрузкой' - 20% |  |  | 4: %; 5: 74; 7: 74; 10: 21.18; 12: 854.35
| Пр/774-083.0 | СП Пусконаладочные работы: 'вхолостую' - 80%, 'под нагрузкой' - 20% |  |  | 4: %; 5: 36; 7: 36; 10: 10.3; 12: 415.63
|  | Всего по позиции |  |  | 10: 60.1; 12: 2424.51
118 | ОЕРЖп01-12-021-04 | Испытание элементов ограничителей перенапряжения напряжением до 75 кВ |  |  | 4: 1 испытание; 5: 6; 6: 1; 7: 6
| ОПДС-2821.2011 ОП прил.4 т.2 п.4 | В охранной зоне воздушных линий электропередачи, в местах прохода коммуникаций электроснабжения, в действующих электроустановках (без оформления наряда-допуска или распоряжения), вблизи конструкций и предметов, находящихся под напряжением (в случах, когда полное снятие напряжения по производственным условиям невозможно), если это связано с ограничением действий исполнителей работ специальными требованиями техники безопасности ОЗП=1,2; ТЗ=1,2
| 1 | ОТ |  |  | 8: 45.14; 9: 1.2; 10: 325.01; 11: 40.34; 12: 13110.9
|  | ЗТ |  |  | 4: чел.-ч; 5: 3.24; 6: 1.2; 7: 23.328
|  | Итого по расценке |  |  | 8: 45.14; 10: 325.01; 12: 13110.9
|  | ФОТ |  |  | 10: 325.01; 12: 13110.9
| Пр/812-083.0-1 | НР Пусконаладочные работы: 'вхолостую' - 80%, 'под нагрузкой' - 20% |  |  | 4: %; 5: 74; 7: 74; 10: 240.51; 12: 9702.07
| Пр/774-083.0 | СП Пусконаладочные работы: 'вхолостую' - 80%, 'под нагрузкой' - 20% |  |  | 4: %; 5: 36; 7: 36; 10: 117; 12: 4719.92
|  | Всего по позиции |  |  | 10: 682.52; 12: 27532.89
119 | ОЕРЖп01-12-024-01 | Испытание изолятора опорного: отдельного одноэлементного |  |  | 4: 1 испытание; 5: 6; 6: 1; 7: 6
| ОПДС-2821.2011 ОП прил.4 т.2 п.4 | В охранной зоне воздушных линий электропередачи, в местах прохода коммуникаций электроснабжения, в действующих электроустановках (без оформления наряда-допуска или распоряжения), вблизи конструкций и предметов, находящихся под напряжением (в случах, когда полное снятие напряжения по производственным условиям невозможно), если это связано с ограничением действий исполнителей работ специальными требованиями техники безопасности ОЗП=1,2; ТЗ=1,2
| 1 | ОТ |  |  | 8: 34.38; 9: 1.2; 10: 247.54; 11: 40.34; 12: 9985.76
|  | ЗТ |  |  | 4: чел.-ч; 5: 2.43; 6: 1.2; 7: 17.496
|  | Итого по расценке |  |  | 8: 34.38; 10: 247.54; 12: 9985.76
|  | ФОТ |  |  | 10: 247.54; 12: 9985.76
| Пр/812-083.0-1 | НР Пусконаладочные работы: 'вхолостую' - 80%, 'под нагрузкой' - 20% |  |  | 4: %; 5: 74; 7: 74; 10: 183.18; 12: 7389.46
| Пр/774-083.0 | СП Пусконаладочные работы: 'вхолостую' - 80%, 'под нагрузкой' - 20% |  |  | 4: %; 5: 36; 7: 36; 10: 89.11; 12: 3594.87
|  | Всего по позиции |  |  | 10: 519.83; 12: 20970.09
Итоги по разделу 20 ПНР КЛ-10 :
|  | Итого прямые затраты (справочно) |  |  | 10: 683.69; 12: 27580.05
в том числе:
|  | Оплата труда рабочих |  |  | 10: 683.69; 12: 27580.05
|  | Прочие затраты |  |  | 10: 1435.73; 12: 57918.1
|  | Пусконаладочные работы |  |  | 10: 1435.73; 12: 57918.1
в том числе:
|  | оплата труда |  |  | 10: 683.69; 12: 27580.05
|  | накладные расходы |  |  | 10: 505.93; 12: 20409.24
|  | сметная прибыль |  |  | 10: 246.11; 12: 9928.81
|  | Итого ФОТ (справочно) |  |  | 10: 683.69; 12: 27580.05
|  | Итого накладные расходы (справочно) |  |  | 10: 505.93; 12: 20409.24
|  | Итого сметная прибыль (справочно) |  |  | 10: 246.11; 12: 9928.81
|  | Итого по разделу 20 ПНР КЛ-10 |  |  | 10: 1435.73; 12: 57918.1
Раздел 21. ПНР ЩУ и ПУ
120 | ОЕРЖп01-11-028-01 | Измерение сопротивления изоляции мегаомметром: кабельных и других линий напряжением до 1 кВ, предназначенных для передачи электроэнергии к распределительным устройствам, щитам, шкафам, коммутационным аппаратам и электропотребителям |  |  | 4: 1 линия; 5: 2; 6: 1; 7: 2
| ОПДС-2821.2011 ОП прил.4 т.2 п.4 | В охранной зоне воздушных линий электропередачи, в местах прохода коммуникаций электроснабжения, в действующих электроустановках (без оформления наряда-допуска или распоряжения), вблизи конструкций и предметов, находящихся под напряжением (в случах, когда полное снятие напряжения по производственным условиям невозможно), если это связано с ограничением действий исполнителей работ специальными требованиями техники безопасности ОЗП=1,2; ТЗ=1,2
| 1 | ОТ |  |  | 8: 4.71; 9: 1.2; 10: 11.3; 11: 40.34; 12: 455.84
|  | ЗТ |  |  | 4: чел.-ч; 5: 0.32; 6: 1.2; 7: 0.768
|  | Итого по расценке |  |  | 8: 4.71; 10: 11.3; 12: 455.84
|  | ФОТ |  |  | 10: 11.3; 12: 455.84
| Пр/812-083.0-1 | НР Пусконаладочные работы: 'вхолостую' - 80%, 'под нагрузкой' - 20% |  |  | 4: %; 5: 74; 7: 74; 10: 8.36; 12: 337.32
| Пр/774-083.0 | СП Пусконаладочные работы: 'вхолостую' - 80%, 'под нагрузкой' - 20% |  |  | 4: %; 5: 36; 7: 36; 10: 4.07; 12: 164.1
|  | Всего по позиции |  |  | 10: 23.73; 12: 957.26
Итоги по разделу 21 ПНР ЩУ и ПУ :
|  | Итого прямые затраты (справочно) |  |  | 10: 11.3; 12: 455.84
в том числе:
|  | Оплата труда рабочих |  |  | 10: 11.3; 12: 455.84
|  | Прочие затраты |  |  | 10: 23.73; 12: 957.26
|  | Пусконаладочные работы |  |  | 10: 23.73; 12: 957.26
в том числе:
|  | оплата труда |  |  | 10: 11.3; 12: 455.84
|  | накладные расходы |  |  | 10: 8.36; 12: 337.32
|  | сметная прибыль |  |  | 10: 4.07; 12: 164.1
|  | Итого ФОТ (справочно) |  |  | 10: 11.3; 12: 455.84
|  | Итого накладные расходы (справочно) |  |  | 10: 8.36; 12: 337.32
|  | Итого сметная прибыль (справочно) |  |  | 10: 4.07; 12: 164.1
|  | Итого по разделу 21 ПНР ЩУ и ПУ |  |  | 10: 23.73; 12: 957.26
Итоги по смете:
|  | Итого прямые затраты (справочно) |  |  | 10: 10722.98; 12: 432565.04
в том числе:
|  | Оплата труда рабочих |  |  | 10: 10722.98; 12: 432565.04
|  | Прочие затраты |  |  | 10: 22518.45; 12: 908386.41
|  | Пусконаладочные работы |  |  | 10: 22518.45; 12: 908386.41
в том числе:
|  | оплата труда |  |  | 10: 10722.98; 12: 432565.04
|  | накладные расходы |  |  | 10: 7935.17; 12: 320098.13
|  | сметная прибыль |  |  | 10: 3860.3; 12: 155723.24
|  | Итого ФОТ (справочно) |  |  | 10: 10722.98; 12: 432565.04
|  | Итого накладные расходы (справочно) |  |  | 10: 7935.17; 12: 320098.13
|  | Итого сметная прибыль (справочно) |  |  | 10: 3860.3; 12: 155723.24
|  | ВСЕГО по смете |  |  | 10: 22518.45; 12: 908386.41
|  | В т.ч. Доля ПНР "вхолостую" 80% |  |  | 10: 18014.76; 12: 726709.13
|  | В т.ч. Доля ПНР "под нагрузкой" 20% |  |  | 10: 4503.69; 12: 181677.28
| Составил: | Инженер-сметчик ООО "ТЕСЛА" |  |  | 6: Воронова В.В.
[должность, подпись (инициалы, фамилия)]
| Проверил: | Инженер-сметчик ООО "ТЕСЛА" |  |  | 6: Воронова В.В.
[должность, подпись (инициалы, фамилия)]
¹ Зарегистрирован Министерством юстиции Российской Федерации 10 сентября 2019 г., регистрационный № 55869), с изменениями, внесенными приказом Министерства строительства и жилищно-коммунального хозяйства Российской Федерации от 20 февраля 2021 г. № 79/пр (зарегистрирован Министерством юстиции Российской Федерации 9 августа 2021 г., регистрационный № 64577)
² Под прочими затратами понимаются затраты, учитываемые в соответствии с пунктом 184 Методики.
³ Под прочими работами понимаются затраты, учитываемые в соответствии с пунктами 122-128 Методики.

## ПЗ изм (hidden)
Пояснительная записка
«Технологическое присоединение ЭПУ по адресу: Красноярский край, г. Красноярск, ул. Калинина, д.171Д/1, Красноярской ЭЧ. ООО "Сибирский завод упаковки"»
Объект расположен на территории Российской Федерации, |  | Красноярский край
Сметная документация выполнена в отраслевой сметно-нормативной базе ОАО "Российские железные дороги" ОСНБЖ-2001_ИЗ,И4, внесенной в федеральный реестр сметных нормативов (п.2 реестра, по состоянию на 06.09.2017г)
Сводный сметный расчет стоимости строительства составлен в базисном уровне цен по состоянию на 01.01.2000г, в соответствии с Методикой определения стоимости строительной продукции на территории Российской Федерации (МДС 81.35.2004) и Порядком определения стоимости строительства объектов инфраструктуры железнодорожного транспорта и других объектов ОАО "РЖД" с применением отраслевой сметно-нормативной базы ОСНБЖ-2001 с пересчетом в текущие
цены на: |  | IV кв.2020 г.
распоряжение ОАО "РЖД" | 30.12.2020 №2984 | СМР = | #REF!
|  | Прочие = | 8.29
|  | ПНР= | 12.81
|  | Оборудование = | 0
|  | Проектные = | 5.2
Исходными данными для составления смет являются: комплект чертежей, ведомости объемов работ, пояснительная записка.
Сметные расчеты составлены в базовых ценах на 01.01.2000г.
При составлении смет использовались:
« Отраслевые единичные расценки на монтаж оборудования (ОЕРЖм-2001)»,
«Отраслевые сметные цены на материалы, изделия и конструкции (ОССЦЖ-2001)»,
«Отраслевые отпускные цены на оборудование (ОСОЦЖо-2001)».
« Отраслевые единичные расценки на строительные и специальные строительные работы (ОЕРЖ-2001)» ,
«Отраслевые сметные цены на перевозки грузов (ОССПЖ-2001)»,
«Отраслевые единичные расценки на пусконаладочные работы (ОЕРЖп-2001)».
Сметная прибыль принята согласно МДС 81-25.2001 «Методические указания по определению величины сметной прибыли в строительстве», с учетом изменений по письму Федерального агенства по строительству и ЖКХ от 18.11.2004г №АП-5536/06
Нормы накладных расходов приняты согласно МДС 81-33.2004 "Методические указания по определению величины накладных расходов в строительстве", с учетом изменений.
Величина процентов по временным зданиям и сооружениям принята по «Сборнику сметных норм затрат на строительство временных зданий и сооружений»
ГСН 81-05-01-2001 |  |  | 2.5%
Дополнительные затраты, связанные с производством работ в зимнее время, определены расчетом на основании «Сборника сметных норм дополнительных затрат при производстве строительно-монтажных работ в зимнее время» (ГСН 81-05-02-2007)
температурная зона – V; поправочный коэффициент = |  |  | 0.9 | не требуется
Норматив затрат на содержание службы заказчика принят согласно:
Распоряжение ОАО "РЖД" №892р от 11.05.2017г |  | и равен в % = | 2.4
Резерв средств на непредвиденные работы и затраты в размере 3,0% принят согласно МДС-81.35-2004
Лимит средств предусмотранных на авторский надзор - 0,2%
Сметная стоимость строительства в ценах на 2000 год
составляет | #REF! | тыс. руб.
в том числе:
СМР – | #REF! | тыс. руб.
Оборудование – | #REF! | тыс. руб.
Прочие – | #REF! | тыс. руб.
Сметная стоимость строительства в текущих ценах на IV кв.2020 г. без НДС
составляет | #REF! | тыс. руб.
в том числе:
СМР – | #REF! | тыс. руб.
Оборудование – | #REF! | тыс. руб.
Прочие – | #REF! | тыс. руб.
Составил Шкурская О.И.

## ССР (3) изм (hidden)
Заказчик |  | Красноярская дирекция по энергообеспечению-структурное подразделение “Трансэнерго” - филиала ОАО “РЖД”
(наименование организации)
Утвержден "____"_______________ 2020 г.
[5 empty] | в базе 2000г | в ценах IV кв. 2020г. (с НДС)
| Сводный сметный расчет в сумме |  |  |  | #REF! | #REF! | тыс.руб.
| В том числе возвратных сумм |  |  |  | #REF! | #REF! | тыс.руб.
(ссылка на документ об утверждении)
"____"_______________ 2020 г.
СВОДНЫЙ СМЕТНЫЙ РАСЧЕТ СТОИМОСТИ СТРОИТЕЛЬСТВА
«Технологическое присоединение ЭПУ по адресу: Красноярский край, г. Красноярск, ул. Калинина, д.171Д/1, Красноярской ЭЧ. ООО "Сибирский завод упаковки"»
(наименование стройки)
СОСТАВЛЕН в ценах по состоянию на 01.01.2000г. и текущих ценах по состоянию на IV квартал 2020г | [6 empty] | тыс.руб.
N п.п. | Номера сметных расчетов и смет | Наименование глав, объектов, работ и затрат | Сметная стоимость |  |  |  | Общая сметная стоимость
|  |  | строительных работ | монтажных работ | оборудования, мебели и инвентаря | прочих затрат
1 | 2 | 3 | 4 | 5 | 6 | 7 | 8
ГЛАВА 2. Основные объекты строительства
1 | 00-02-1-00-01 | #REF! | #REF! | #REF! | 0 |  | #REF!
|  |  | #REF! | #REF!
|  | РАЗДЕЛ 2. Земляное полотно железнодорожных путей | #REF! | #REF!
#REF! | 00-02-2-00-01 | ЗЕМЛЯНОЕ ПОЛОТНО | #REF! | #REF! |  |  | #REF!
|  | ИТОГО ПО РАЗДЕЛУ 2 | #REF! | #REF! |  |  | #REF!
|  |  | #REF! | #REF!
|  | РАЗДЕЛ 3. Искусственные сооружения на железнодорожных путях | #REF! | #REF!
#REF! | 00-02-3-00-01 | ЖБ ТРУБА | #REF! | #REF! |  |  | #REF!
|  | ИТОГО ПО РАЗДЕЛУ 3 | #REF! | #REF! |  |  | #REF!
|  |  | #REF! | #REF!
|  | РАЗДЕЛ 4. Верхнее строение железнодорожных путей | #REF! | #REF!
#REF! | 00-02-4-00-01 | ВЕРХНЕЕ СТРОЕНИЕ ПУТИ | #REF! | #REF! |  |  | #REF!
|  | В том числе возвратные суммы (справочно) | #REF! | #REF!
|  | ИТОГО ПО РАЗДЕЛУ 4 | #REF! | #REF! |  |  | #REF!
|  |  | #REF! | #REF!
|  | РАЗДЕЛ 5. Объекты сигнализации, централизации и блокировки | #REF! | #REF!
#REF! | 00-02-5-00-01 | УСТРОЙСТВА СЦБ. Ст. Шипов Лес 3 путь п/о | #REF! | #REF! |  |  | #REF!
|  | ИТОГО ПО РАЗДЕЛУ 5 | 0 | 0 |  |  | 0
|  |  | #REF! | #REF!
|  | РАЗДЕЛ 6. Производственные здания и сооружения | 0 | 0
| 00-02-6-00-01 |  | 0 | 0 |  |  | 0
|  | ИТОГО ПО РАЗДЕЛУ 6 | 0 | 0 |  |  | 0
|  |  | #REF! | #REF!
|  | РАЗДЕЛ 7. Объекты электрификации | 0 | 0
#REF! | 00-02-7-00-01 |  | #REF! | #REF! |  |  | #REF!
|  | ИТОГО ПО РАЗДЕЛУ 7 | #REF! | #REF! |  |  | #REF!
18 | 00-02-1-00-18 | Устройство страховочных пакетов для ГНБ | 0 |  |  |  | 0
2 | 00-02-1-00-02 | #REF! | #REF! | #REF! | 0 |  | #REF!
3 | 00-02-1-00-03 | #REF! | #REF! | #REF! | #REF! |  | #REF!
| 00-02-1-00-04 | #REF! | #REF! | #REF! | #REF! |  | #REF!
|  | ИТОГО ПО ГЛАВЕ 2 | #REF! | #REF! | #REF! |  | #REF!
|  | ВСЕГО ПО ГЛАВАМ 1-2 | #REF! | #REF! | #REF! |  | #REF!
ГЛАВА 7. Благоустройство и озеленение территории
| 00-07-00-01и | БЛАГОУСТРОЙСТВО ТЕРРИТОРИИ | 0 | 0 | 0 | 0 | 0
|  | ИТОГО ПО ГЛАВЕ 7 | 0 | 0 |  |  | 0
|  | ВСЕГО ПО ГЛАВАМ 1-7 | #REF! | #REF! | #REF! |  | #REF!
ГЛАВА 8. Временные здания и сооружения
4 | ГСН-81-05-01-2001 п.2.7 | ВРЕМЕННЫЕ ЗДАНИЯ И СООРУЖЕНИЯ (%=2.5) | #REF! | #REF! |  |  | #REF!
|  | ИТОГО ПО ГЛАВЕ 8 | #REF! | #REF! |  |  | #REF!
|  | В том числе возвратные суммы (справочно) 15 % | #REF! | #REF! |  |  | #REF!
|  | ВСЕГО ПО ГЛАВАМ 1-8 | #REF! | #REF! | #REF! |  | #REF!
ГЛАВА 9. Прочие работы и затраты
5 | ГСН-81-05-02-2007 | ПРОИЗВОДСТВО РАБОТ В ЗИМНЕЕ ВРЕМЯ (3,7%*0,9) | #REF! | #REF! |  |  | #REF!
6 | 00-09-1-00-01 | #REF! |  |  |  | #REF! | #REF!
| 00-09-1-00-02 | #REF! |  |  |  | #REF! | #REF!
| 00-09-1-00-03 | #REF! |  |  |  | #REF! | #REF!
|  | ИТОГО ПО ГЛАВЕ 9 | #REF! | #REF! |  | #REF! | #REF!
|  | ИТОГО ПО ГЛАВАМ 1-9 | #REF! | #REF! | #REF! | #REF! | #REF!
ГЛАВА 10. Содержание службы заказчика. Строительный контроль
6 | Распоряжение ОАО "РЖД" №892р от 11.05.2017г | СОДЕРЖАНИЕ СЛУЖБЫ ЗАКАЗЧИКА 2,4% |  |  |  | #REF! | #REF!
|  | ИТОГО ПО ГЛАВЕ 10 |  |  |  | #REF! | #REF!
|  | ВСЕГО ПО ГЛАВАМ 1-10 | #REF! | #REF! | #REF! | #REF! | #REF!
ГЛАВА 12. ПРОЕКТНЫЕ И ИЗЫСКАТЕЛЬСКИЕ РАБОТЫ
7 | Договор | ПРОЕКТНЫЕ РАБОТЫ |  |  |  | 32.13 | 32.13
8 | Распоряжение ОАО "РЖД" №2821р от 29.12.2011г | АВТОРСКИЙ НАДЗОР 0,2% |  |  |  | 0.06 | 0.06
|  | ИТОГО ПО ГЛАВЕ 12 |  |  |  | 32.19 | 32.19
|  | ВСЕГО ПО ГЛАВАМ 1-12 | #REF! | #REF! | #REF! | #REF! | #REF!
9 | МДС81-35-2004 | НЕПРЕДВИДЕННЫЕ ЗАТРАТЫ 3,0% | #REF! | #REF! | #REF! | #REF! | #REF!
|  | ИТОГО ПО СВОДНОМУ СМЕТНОМУ РАСЧЕТУ В ЦЕНАХ НА 01.01. 2000 | #REF! | #REF! | #REF! | #REF! | #REF!
|  | В том числе возвратные суммы (справочно) 15 % | #REF! | #REF! |  |  | #REF!
| 30.12.2020 №2984 | ВСЕГО ПО СВОДНОМУ СМЕТНОМУ РАСЧЕТУ В ТЕКУЩИХ ЦЕНАХ НА IV кв.2020 г. без НДС | #REF! | #REF! | #REF! | #REF! | #REF!
К= | #REF! | Индекс изменения сметной стоимости строительно - монтажных работ | #REF! | #REF! |  |  | #REF!
К= | 0 | Индекс изменения сметной стоимости оборудования |  |  | #REF! |  | #REF!
К= | 8.29 | Индекс изменения сметной стоимости прочих работ и затрат |  |  |  | #REF! | #REF!
К= | 12.81 | Индекс изменения сметной стоимости пусконаладочных работ |  |  |  | #REF! | #REF!
К= | 5.2 | Индекс изменения сметной стоимости проектных работ |  |  |  | 261.05 | 261.05
К= | 3,83*1,19 | Индекс изменения сметной стоимости проектных работ (авторский надзор) |  |  |  | 0.28 | 0.28
|  | Затраты связанные с уплатой налога на добавленную стоимость 20% | #REF! | #REF! | #REF! | #REF! | #REF! | #REF!
|  | ВСЕГО ПО СВОДНОМУ СМЕТНОМУ РАСЧЕТУ В ТЕКУЩИХ ЦЕНАХ НА IV кв.2020 г. с НДС | #REF! | #REF! | #REF! | #REF! | #REF! | #REF!
|  | В том числе возвратные суммы (справочно) | #REF! | #REF! |  |  | #REF!
| Руководитель проектной организации |  |  | Крутских С.В.
| Главный инженер проекта |  |  | Князев Д.В.
| Начальник сметного отдела |  |  | Шкурская О.И.
Заказчик:

## ВРТС изм (hidden)
Форма N 3
ВЕДОМОСТЬ РАСЧЕТА ТЕКУЩЕЙ СТОИМОСТИ СТРОИТЕЛЬСТВА
«Технологическое присоединение ЭПУ по адресу: Красноярский край, г. Красноярск, ул. Калинина, д.171Д/1, Красноярской ЭЧ. ООО "Сибирский завод упаковки"»
N п.п. | Номера сметных расчетов и смет | Наименование глав, объектов, работ и затрат | Сметная стоимость в ценах на 01.01.2000 тыс.руб. |  |  |  |  | Индексы изменения сметной стоимости на 4 кв. 2020г. расп. ОАО "РЖД" 30.12.2020 №2984 |  |  |  |  | Сметная стоимость в текущих ценах на 4 кв.2020г. Тыс.руб.
|  |  | строительных работ | монтажных работ | оборудования, мебели и инвентаря | прочих затрат | всего | пункт расп. | СМР | оборудование | ПНР | прочие затраты | строительных работ | монтажных работ | оборудования, мебели и инвентаря | прочих затрат | всего
1 | 2 | 3 | 4 | 5 | 6 | 7 | 8 | 9 | 10 | 11 | 12 | 13 | 14 | 15 | 16 | 17 | 18
ГЛАВА 2. ОСНОВНЫЕ ОБЪЕКТЫ СТРОИТЕЛЬСТВА
1 | 00-02-1-00-01 | #REF! | #REF! | #REF! |  |  | #REF! | 4.1.4 | 3.51 |  |  |  | #REF! | #REF! |  |  | #REF!
18 | 00-02-1-00-18 | Устройство страховочных пакетов для ГНБ |  |  |  |  | 0 | 10.15.1.4 | 6.25 | [7 empty] | 0
2 | 00-02-1-00-02 | #REF! | #REF! | #REF! |  |  | #REF! | 4.1.4 | 6.36 |  |  |  | #REF! | #REF! |  |  | #REF!
3 | 00-02-1-00-03 | #REF! | #REF! | #REF! | #REF! |  | #REF! | 4.1.4 | 6.58 | 5.27 |  |  | #REF! | #REF! | #REF! |  | #REF!
4 | 00-02-1-00-04 | #REF! | #REF! | #REF! | #REF! |  | #REF! | 4.1.4 | 6.58 | 5.27 |  |  | #REF! | #REF! | #REF! |  | #REF!
|  | ИТОГО ПО ГЛАВЕ 2 | #REF! | #REF! | #REF! |  | #REF! | Средний | #REF! | 5.27 |  |  | #REF! | #REF! | #REF! |  | #REF!
ГЛАВА 7. БЛАГОУСТРОЙСТВО И ОЗЕЛЕНЕНИЕ ТЕРРИТОРИИ
| 00-07-00-01и | БЛАГОУСТРОЙСТВО ТЕРРИТОРИИ |  |  |  |  | 0 | Расчет | 6.159 |  |  |  | 0 | 0 | 0 | 0 | 0
|  | ИТОГО ПО ГЛАВЕ 5 | 0 | 0 | 0 | 0 | 0 | [5 empty] | 0 | 0 | 0 | 0 | 0
|  | ИТОГО ПО ГЛАВАМ 1-7 | #REF! | #REF! | #REF! |  | #REF! | Средний | #REF! | 5.27 |  |  | #REF! | #REF! | #REF! |  | #REF!
ГЛАВА 8. ВРЕМЕННЫЕ ЗДАНИЯ И СООРУЖЕНИЯ
3 | ГСН-81-05-01-2001 п.2,7 | ВРЕМЕННЫЕ ЗДАНИЯ И СООРУЖЕНИЯ (%=2.5) | #REF! | #REF! |  |  | #REF! | Средний гл. 1-7 | #REF! | 5.27 |  |  | #REF! | #REF! |  |  | #REF!
|  | ИТОГО ПО ГЛАВЕ 8 | #REF! | #REF! |  |  | #REF! |  | 7.04 | 5.27 |  |  | #REF! | #REF! |  |  | #REF!
|  | в том числе возвратные суммы (справочно) 15 % | #REF! | #REF! |  |  | #REF! | [5 empty] | #REF! | #REF! |  |  | #REF!
| ё | ИТОГО ПО ГЛАВАМ 1-8 | #REF! | #REF! | #REF! |  | #REF! |  | #REF! | 5.27 |  |  | #REF! | #REF! | #REF! |  | #REF!
ГЛАВА 9. ПРОЧИЕ РАБОТЫ И ЗАТРАТЫ
4 | ГСН 81-05-02-2007 (табл.4,п.3.6; приложение 1, п. 26) | ПРОИЗВОДСТВО РАБОТ В ЗИМНЕЕ ВРЕМЯ (3,7%*0,9) | #REF! | #REF! |  |  | #REF! | Средний гл. 1-7 | #REF! |  |  |  | #REF! | #REF! |  |  | #REF!
5 | 00-09-1-00-01 | #REF! |  |  |  | #REF! | #REF! | р.6 |  |  | 12.81 |  |  |  |  | #REF! | #REF!
| 00-09-1-00-02 | #REF! |  |  |  | #REF! | #REF! | [8 empty] | #REF! | #REF!
| 00-09-1-00-03 | #REF! |  |  |  | #REF! | #REF! | [8 empty] | #REF! | #REF!
|  | ИТОГО ПО ГЛАВЕ 9 | #REF! | #REF! |  | #REF! | #REF! |  | 7.04 | 5.27 |  |  | #REF! | #REF! |  | #REF! | #REF!
|  | ИТОГО ПО ГЛАВАМ 1-9 | #REF! | #REF! | #REF! | #REF! | #REF! |  | #REF! | 5.27 |  |  | #REF! | #REF! | #REF! | #REF! | #REF!
ГЛАВА 10. СОДЕРЖАНИЕ СЛУЖБЫ ЗАКАЗЧИКА. СТРОИТЕЛЬНЫЙ КОНТРОЛЬ
6 | Распоряжение ОАО "РЖД" №1879р от 25.09.2007г | СОДЕРЖАНИЕ СЛУЖБЫ ЗАКАЗЧИКА 2,4% |  |  |  | #REF! | #REF! | р.6 |  |  |  | 8.29 |  |  |  | #REF! | #REF!
|  | ИТОГО ПО ГЛАВЕ 10 |  |  |  | #REF! | #REF! |  |  |  |  | 8.29 |  |  |  | #REF! | #REF!
|  | ИТОГО ПО ГЛАВАМ 1-10 | #REF! | #REF! | #REF! | #REF! | #REF! |  | #REF! | 5.27 |  | 8.29 | #REF! | #REF! | #REF! | #REF! | #REF!
ГЛАВА 12. ПРОЕКТНЫЕ И ИЗЫСКАТЕЛЬСКИЕ РАБОТЫ
7 | Договор | ПРОЕКТНЫЕ РАБОТЫ |  |  |  | 32.13 | 32.13 | ПИР |  |  |  | 5.2 |  |  |  | 253.45 | 253.45
8 | Распоряжение ОАО "РЖД" №2821р от 29.12.2011г | АВТОРСКИЙ НАДЗОР 0,2% |  |  |  | 0.06 | 0.06 |  |  |  |  | 5.2 |  |  |  | 0.31 | 0.31
|  | ИТОГО ПО ГЛАВЕ 12 |  |  |  | 32.19 | 32.19 |  |  |  |  | 7.88 |  |  |  | 253.76 | 253.76
|  | ИТОГО ПО ГЛАВАМ 1-12 | #REF! | #REF! | #REF! | #REF! | #REF! |  | #REF! | 5.27 |  | #REF! | #REF! | #REF! | #REF! | #REF! | #REF!
9 |  | НЕПРЕДВИДЕННЫЕ ЗАТРАТЫ 3% | #REF! | #REF! | #REF! | #REF! | #REF! | [5 empty] | #REF! | #REF! | #REF! | #REF! | #REF!
|  | ИТОГО ПО ВЕДОМОСТИ | #REF! | #REF! | #REF! | #REF! | #REF! | средний | #REF! | 5.27 |  | #REF! | #REF! | #REF! | #REF! | #REF! | #REF!
|  | в том числе возвратные суммы (справочно) 15% | #REF! | #REF! |  |  | #REF! | [5 empty] | #REF! | #REF! |  |  | #REF!
| Главный инженер проекта |  |  | Князев Д.В.
| Начальник сметного отдела |  |  | Шкурская О.И.

## ПРОГНОЗ (2) (hidden)
«Технологическое присоединение ЭПУ по адресу: Красноярский край, г. Красноярск, ул. Калинина, д.171Д/1, Красноярской ЭЧ. ООО "Сибирский завод упаковки"»
Расчет стоимости строительства в прогнозных ценах
№ п/п | Наименование показателя | Единица измер. | ПИР | Распределение по годам строительства в соответствии с ПОС | Стоимость всего, тыс.руб.
2021г.
1 | Стоимость строительства в базисном уровне цен по состоянию на 01.01.2000г. | тыс.руб. | 32.13 | #REF! | #REF!
2 | Стоимость строительства в текущих ценах¹ | тыс.руб. | 253.45 | #REF! | #REF!
3 | Индексы-дефляторы в цены соответствующих лет строительства (Распоряжение ОАО "РЖД" 30.12.2020 №2984., №исх-5471/ЦУКС от 24.11.2020г) |  | 1 | 1.058 | #REF!
4 | Затраты по годам в прогнозных ценах соответствующих лет строительства | тыс.руб. | 253.45 | #REF! | #REF!
¹ Стоимость строительства в ценах по состоянию на IV квартал 2020 года определена с использованием индексов пересчета стоимости строительно-монтажных работ и оборудования, указанных в Распоряжение ОАО "РЖД" 30.12.2020 №2984
| Главный инженер проекта |  |  |  | Князев Д.В.
| Начальник сметного отдела |  |  |  | Шкурская О.И.